## TDSheet
Наш адрес: 03110, г. Киев, ул. Соломенская 5, оф. 1015
Телефон: Продажа: +38 (044) 290-89-99, Поддержка: +38 (044) 290-17-87
Бухгалтерия: +38 (044) 290-95-96
Дата генерации прайс-листа: 13.12.2025 18:49:49
Курсы Валют: 42,45 / 43,00
Группа | [7 empty] | Грн | USD
№ | Код | Производитель | Номенклатура | Наименование | Наличие | Наличие NBD | Гарантия | 0.Розн.Грн.(РРЦ) | 1.Розн.долар(USD)
[8 empty] | Цена | Цена
1 | 34708 |  | AB-R120 (SP-BOX-120) | Кронштейн универсальный - монтажная коробка для наружной установки камер видеонаблюдения. Накладной способ установки. Степень защиты IP-66. Материал: водонепроницаемый ударопрочный пластик. Размеры: 130х130х50мм | Нет | Нет | 12 | 82 | 1.96
2 | 33655 | AGM | AGM Norotos Standard Rugged Rhino Mount | Кріплення AGM Norotos Standard Rugged Rhino Mount, сумісне з PVS-7, PVS-14, 110 x 90 x 170 мм | Нет | Нет | 12 | 14835 | 345
3 | 34843 |  | Ajax 12-24V PSU for Hub 2/Hub 2 Plus/ReX 2 ASP |  | 3 | Нет | 12 | 779 | 18.7
4 | 33269 | Ajax | Ajax FireProtect 2 RB (Heat/Smoke) black Датчик тепла та диму | Бездротовий датчик диму та температури. Оснащений вбудованою сиреною для оповіщення про тривоги та події. Може працювати у складі системи безпеки Ajax та автономно без хаба. FireProtect 2 — пристрій нового покоління для миттєвого виявлення пожежі. Унікальна димова камера не потребує регулярного чищення, двоспектральний сенсор відрізняє дим від пари, термістор швидко реагує на горіння синтетичних матеріалів, а розумні програмні алгоритми зводять до мінімуму ймовірність хибних тривог. Все це відповідає сучасним стандартам пожежної безпеки. Завдяки продуманому дизайну, монтажу та налаштуванню у додатку датчик встановлюється просто та швидко. | 1 | Нет | 12 | 2699 | 64.75
5 | 32851 | Ajax | Ajax FireProtect 2 RB (Heat/Smoke) white Датчик тепла та диму | Бездротовий датчик диму та температури. Оснащений вбудованою сиреною для оповіщення про тривоги та події. Може працювати у складі системи безпеки Ajax та автономно без хаба. FireProtect 2 — пристрій нового покоління для миттєвого виявлення пожежі. Унікальна димова камера не потребує регулярного чищення, двоспектральний сенсор відрізняє дим від пари, термістор швидко реагує на горіння синтетичних матеріалів, а розумні програмні алгоритми зводять до мінімуму ймовірність хибних тривог. Все це відповідає сучасним стандартам пожежної безпеки. Завдяки продуманому дизайну, монтажу та налаштуванню у додатку датчик встановлюється просто та швидко. | В наличии | Нет | 12 | 2699 | 65.04
6 | 32171 | Ajax | Ajax FireProtect 2 RB (Heat/Smoke/CO) (8EU) black датчик диму, температури та чадного газу | бездротовий пожежний датчик із вбудованою сиреною. Призначений для встановлення у приміщеннях. Визначає небезпечний рівень концентрації CO (чадного газу). Датчик також може працювати без хаба. | 3 | Нет | 12 | 3999 | 82.86
7 | 32899 | Ajax | Ajax FireProtect 2 RB (Heat/Smoke/CO) (8EU) white датчик диму, температури та чадного газу | FireProtect 2 — пристрій нового покоління для миттєвого виявлення пожежі. Унікальна димова камера не потребує регулярного чищення, двоспектральний сенсор відрізняє дим від пари, термістор швидко реагує на горіння синтетичних матеріалів, а розумні програмні алгоритми зводять до мінімуму ймовірність хибних тривог. Все це відповідає сучасним стандартам пожежної безпеки. Завдяки продуманому дизайну, монтажу та налаштуванню у додатку датчик встановлюється просто та швидко. | 2 | Нет | 12 | 3999 | 82.86
8 | 31817 |  | Ajax Frame (3 seats) [55] рамка | Рамка для двох вимикачів Ajax Frame (3 seats) | 1 | Нет | 12 | 229 | 4.63
9 | 31687 |  | Ajax LightCore (1-gang) [55] (8EU) реле |  | Заканчивается | Нет | 12 | 1699
10 | 31814 | Ajax | Ajax LightCore (2-gang) [55] (8EU) ASP, реле розумного вимикача | LightSwitch потребує лише фази живлення для роботи. На сенсорну панель не обовʼязково натискати. LightSwitch спрацьовує в разі наближення руки на відстань 15 мм. Підсвічування вночі опційне, можна вимкнути в налаштуваннях пристрою в застосунку Ajax. Спрацьовує на освітлювальні прилади недостатньої потужності (до 5 Вт). У разі спрацювання захисту LightSwitch вимикає живлення та відправляє сповіщення в застосунки Ajax. Для освітлювальних приладів низької потужності в комплекті є конденсатор. | Нет | Нет | 12 | 2199 | 44.42
11 | 31471 |  | Ajax MotionCam (PhOD) Jeweller (8EU) black датчик руху з камерою | MotionCam (PhOD) за секунди покаже реальну обстановку на об'єкті та розвіє сумніви при тривозі. Запросити фото можна лише в один клік у додатку Ajax. Також датчик автоматично зробить серію фото, якщо зафіксував рух чи спрацював пожежний датчик FireProtect чи FireProtect Plus. Встановлення датчика MotionCam у правильному місці, на оптимальній висоті та перпендикулярно до ймовірного маршруту проникнення гарантує інформативну теплову діаграму. І суттєво підвищує точність детектування. Професійне встановлення також робить імунітет датчика до тварин більш ефективним. Налаштування чутливості дозволяє адаптувати датчик до умов конкретного приміщення: можливих теплових перешкод, домашніх тварин. Підвищення чи зниження чутливості впливає маркери, якими фільтруються помилкові тривоги. | В наличии | Нет | 12 | 5099 | 105.9
12 | 30887 | Ajax | Ajax MotionCam (PhOD) Jeweller (8EU) white датчик руху з камерою | MotionCam (PhOD) за секунди покаже реальну обстановку на об'єкті та розвіє сумніви при тривозі. Запросити фото можна лише в один клік у додатку Ajax. Також датчик автоматично зробить серію фото, якщо зафіксував рух чи спрацював пожежний датчик FireProtect чи FireProtect Plus. Встановлення датчика MotionCam у правильному місці, на оптимальній висоті та перпендикулярно до ймовірного маршруту проникнення гарантує інформативну теплову діаграму. І суттєво підвищує точність детектування. Професійне встановлення також робить імунітет датчика до тварин більш ефективним. Налаштування чутливості дозволяє адаптувати датчик до умов конкретного приміщення: можливих теплових перешкод, домашніх тварин. Підвищення чи зниження чутливості впливає маркери, якими фільтруються помилкові тривоги. | Заканчивается | Нет | 12 | 5099 | 105.9
13 | 31093 | Ajax | Ajax MotionCam Outdoor (PhOD) Jeweller (8EU) white датчик руху з камерою | MotionCam Outdoor оснащений двома незалежними інфрачервоними сенсорами, чиї сигнали аналізує двоетапний алгоритм LISA. Як тільки обидва ІЧ сенсори виявили рух, LISA проводить кореляційний та спектральний аналіз сигналів, що дозволяє моментально відрізнити реальну загрозу від перешкод. Вуличний датчик руху MotionCam Outdoor оснащений фотокамерою для швидкої оцінки ситуації на об'єкті, що охороняється. Датчик робить автоматичну серію фото, як тільки розпізнає вторгнення на територію. Серія фото поєднується в анімацію, яка дозволяє побачити ситуацію в динаміці. MotionCam Outdoor PhOD може робити серію фото на запит користувача в мобільному додатку Ajax незалежно від режиму охорони. MotionCam Outdoor витримує температури від -25°С до +60°С, а для захисту сенсорів системи маскування від дощу та снігу ми передбачили спеціальний дашок. | Много | Нет | 12 | 8999 | 186.56
14 | 36149 | Ajax | Ajax MotionCam Outdoor HighMount (PhOD) Jeweller (8EU) ASP white датчик руху з камерою | MotionCam Outdoor HighMount (PhOD) Jeweller — це бездротовий датчик руху, розроблений насамперед для віддалених об’єктів, складів і промислових комплексів. Однак його також можна використовувати в офісі чи приватному будинку. Пристрій можна встановити на висоті від 2 до 4 м, охопивши велику площу без сліпих зон. За допомогою вбудованої камери можна швидко оцінити ситуацію на об’єкті, що охороняється. Це можливо завдяки кільком типам фотоверифікації: за тривогою, сценарієм, запитом, за зміною режиму охорони і за розкладом. Фільтр хибних тривог розпізнає фактори, що не становлять загрози, як-от коливання гілок дерев або теплові потоки. Металевий поворотний кронштейн дає змогу регулювати кут огляду. | В наличии | Нет | 12 | 13999 | 336.92
15 | 32812 |  | Ajax NVR (8ch) (8EU) white |  | 4 | Нет | 12 | 6299 | 130.68
16 | 32197 | Ajax | Ajax SideButton (1-gang/2-way) [55] oyster, бічна кнопка для одноклавішного чи прохідного вимикача | Враховуючи це, компанія Ajax створила різні варіації лицьової панелі: у формі бічної та центральної клавіші, одно- та двоклавішні. А оскільки в дизайні інтер'єру колір відіграє важливу роль – передбачила 8 різних кольорів, серед яких: білий, димний, сірий, графіт, слонова кістка, устричний, оливковий та чорний. Завдяки цьому, в зібраному стані вимикач обов'язково буде виглядати ідеально і естетично. | Нет | Нет | 12 | 285.05 | 6.13
17 | 32200 |  | Ajax SideButton (2-gang) [55] fog кнопка | Кнопка для комбінованого вимикача. Сумісна з реле LightCore (2-gang). Встановленя кнопки займає кілька секунд. Призначено лише для встановлення у приміщенні | Нет | Нет | 12 | 319 | 6.58
18 | 32201 |  | Ajax SideButton (2-gang) [55] graphite кнопка | Кнопка для комбінованого вимикача. Сумісна з реле LightCore (2-gang). Встановленя кнопки займає кілька секунд. Призначено лише для встановлення у приміщенні | Нет | Нет | 12 | 319 | 6.58
19 | 32202 |  | Ajax SideButton (2-gang) [55] grey кнопка | Кнопка для комбінованого вимикача. Сумісна з реле LightCore (2-gang). Встановленя кнопки займає кілька секунд. Призначено лише для встановлення у приміщенні | Нет | Нет | 12 | 319 | 6.58
20 | 32196 |  | Ajax SoloButton (1-gang/2-way) [55] black, кнопка для одноклавішного вимикача | Кнопка для комбінованого вимикача. Сумісна з реле LightCore (2-gang). Встановленя кнопки займає кілька секунд. Призначено лише для встановлення у приміщенні | 1 | Нет | 12 | 319 | 6.44
21 | 32198 |  | Ajax SoloButton (1-gang/2-way) [55] olive кнопка | Кнопка для комбінованого вимикача. Сумісна з реле LightCore (2-gang). Встановленя кнопки займає кілька секунд. Призначено лише для встановлення у приміщенні | Нет | Нет | 12 | 319 | 6.44
22 | 31811 | Ajax | Ajax модуль для підключення сиситем безпеки (vhfBridge (без корпуса) | vhfBridge — це транспондер, що забезпечує хаб ще одним каналом зв’язку з пультом моніторингу. З модулем vhfBridge систему безпеки Ajax можна використовувати в містах із нестабільним або відсутнім інтернетом, у горах, природно-заповідних зонах або пустельній місцевості. vhfBridge забезпечує передавання тривог і подій системи ДВЧ-радіохвилями на десятки кілометрів. Він може використовуватися як основний чи резервний канал зв’язку.¶¶ | Нет | Нет | 12 | 3269 | 68.22
23 | 31810 | Ajax | Ajax модуль для підключення сиситем безпеки білий (vhfBridge (у корпусі) | vhfBridge — це транспондер, що забезпечує хаб ще одним каналом зв’язку з пультом моніторингу. З модулем vhfBridge систему безпеки Ajax можна використовувати в містах із нестабільним або відсутнім інтернетом, у горах, природно-заповідних зонах або пустельній місцевості. vhfBridge забезпечує передавання тривог і подій системи ДВЧ-радіохвилями на десятки кілометрів. Він може використовуватися як основний чи резервний канал зв’язку. | Нет | Нет | 12 | 4019 | 84.1
24 | 31812 |  | Ajax модуль для підключення сиситем безпеки чорний (vhfBridge (у корпусі) | vhfBridge — це транспондер, що забезпечує хаб ще одним каналом зв’язку з пультом моніторингу. З модулем vhfBridge систему безпеки Ajax можна використовувати в містах із нестабільним або відсутнім інтернетом, у горах, природно-заповідних зонах або пустельній місцевості. vhfBridge забезпечує передавання тривог і подій системи ДВЧ-радіохвилями на десятки кілометрів. Він може використовуватися як основний чи резервний канал зв’язку. | Нет | Нет | 12 | 4019 | 84.1
25 | 32833 |  | Ajax, FireProtect 2 SB (Heat/Smoke) white датчик диму та температури |  | 4 | Нет | 12 | 3099 | 72.07
26 | 32834 |  | Ajax, FireProtect 2 SB (Heat/Smoke/CO) white |  | 1 | Нет | 12 | 4399
27 | 31816 | Ajax | Ajax, pамка для LightSwitch (Frame (2 seats) | Рамка для двох вимикачів Ajax Frame (2 seats) | Нет | Нет | 12 | 199 | 4.04
28 | 31818 |  | Ajax, pамка для LightSwitch (Frame (4 seats) | Рамка для двох вимикачів Ajax Frame (4 seats) | Нет | Нет | 12 | 279 | 5.69
29 | 31904 |  | Ajax, Бездротовий розумний кран перекриття води WaterStop black (½ valve) | Кран перекриття води з дистанційним керуванням; складається з запірного крану Bonomi з розміром різьби 1/2″ (15 мм) та електропривода з блоком керування; працює з рідинами з температурою від +5 °С до +120 °С; робочий тиск 10 бар; обертаючий момент до 10 Н•м; швидкість перекриття води до 5 секунд; дальність зв’язку з централлю до 1100 м, робоча частота 868-868.6 МГц, протокол Jeweller; підтримка сценаріїв автоматизації; живлення від 4 батарей CR123A, зі сроком роботи до 3 років, опціональне живлення 9-12 В, 2 А; робоча температура 0 °C ~ +60 °C; клас захисту корпусу IP56;104 / 140 / 70 мм (електропривод 93 / 70 / 95 мм, запірний кран 1/2″ 75 / 27 мм) | 4 | Нет | 12 | 5899 | 122.49
30 | 32837 |  | Ajax, Бездротовий розумний кран перекриття води WaterStop black (¾ valve) | Кран перекриття води з дистанційним керуванням; складається з запірного крану Bonomi з розміром різьби 3/4″ (20 мм) та електропривода з блоком керування; працює з рідинами з температурою від +5 °С до +120 °С; робочий тиск 10 бар; обертаючий момент до 10 Н•м; швидкість перекриття води до 5 секунд; дальність зв’язку з централлю до 1100 м, робоча частота 868-868.6 МГц, протокол Jeweller; підтримка сценаріїв автоматизації; живлення від 4 батарей CR123A, зі сроком роботи до 3 років, опціональне живлення 9-12 В, 2 А; робоча температура 0 °C ~ +60 °C; клас захисту корпусу IP56;104 / 150 / 70 мм (електропривод 93 / 70 / 95 мм, запірний кран 3/4″ 80 / 32 мм) CC: 8481805900/ | Заканчивается | Нет | 12 | 6699
31 | 31906 | Ajax | Ajax, Бездротовий розумний кран перекриття води WaterStop blak (1 valve) | Кран перекриття води з дистанційним керуванням; складається з запірного крану Bonomi з розміром різьби 1″ (25 мм) та електропривода з блоком керування; працює з рідинами з температурою від +5 °С до +120 °С; робочий тиск 10 бар; обертаючий момент до 10 Н•м; швидкість перекриття води до 5 секунд; дальність зв’язку з централлю до 1100 м, робоча частота 868-868.6 МГц, протокол Jeweller; підтримка сценаріїв автоматизації; живлення від 4 батарей CR123A, зі сроком роботи до 3 років, опціональне живлення 9-12 В, 2 А; робоча температура 0 °C ~ +60 °C; клас захисту корпусу IP56; 104.5 / 159 / 70 мм (електропривод 93 / 70 / 95 мм, запірний кран 1″ 90 / 41 мм) | 3 | Нет | 12 | 7799 | 161.81
32 | 32711 |  | Ajax, Бездротовий розумний кран перекриття води WaterStop white (½ valve) | Кран перекриття води з дистанційним керуванням; складається з запірного крану Bonomi з розміром різьби 1/2″ (15 мм) та електропривода з блоком керування; працює з рідинами з температурою від +5 °С до +120 °С; робочий тиск 10 бар; обертаючий момент до 10 Н•м; швидкість перекриття води до 5 секунд; дальність зв’язку з централлю до 1100 м, робоча частота 868-868.6 МГц, протокол Jeweller; підтримка сценаріїв автоматизації; живлення від 4 батарей CR123A, зі сроком роботи до 3 років, опціональне живлення 9-12 В, 2 А; робоча температура 0 °C ~ +60 °C; клас захисту корпусу IP56;104 / 140 / 70 мм (електропривод 93 / 70 / 95 мм, запірний кран 1/2″ 75 / 27 мм) | 2 | Нет | 12 | 5899 | 122.49
33 | 31188 | Ajax | Ajax, Охранная централь, белая (Hub Hybrid (2G) | Hub Hybrid – гібридна централь системи безпеки Ajax. Працює з дротовими та бездротовими пристроями Ajax. Керує роботою під’єднаних пристроїв, взаємодіє з користувачем та охоронною компанією. Призначена для встановлення у приміщенні. Hub Hybrid потрібен доступ до інтернету для підключення до хмарного сервісу Ajax Cloud. З’єднання відбувається через Ethernet і дві сім-картки. Хаб доступний у двох варіаціях: з 2G чи 2G/3G/4G (LTE) модемом. | Заканчивается | Нет | 12 | 9299 | 194.43
34 | 31186 | Ajax | Ajax, Охранная централь, черная (Hub 2 2G) | Hub Hybrid – гібридна централь системи безпеки Ajax. Працює з дротовими та бездротовими пристроями Ajax. Керує роботою під’єднаних пристроїв, взаємодіє з користувачем та охоронною компанією. Призначена для встановлення у приміщенні. Hub Hybrid потрібен доступ до інтернету для підключення до хмарного сервісу Ajax Cloud. З’єднання відбувається через Ethernet і дві сім-картки. Хаб доступний у двох варіаціях: з 2G чи 2G/3G/4G (LTE) модемом. | Нет | Нет | 12 | 7999 | 167.41
35 | 31189 | Ajax | Ajax, Охранная централь, черная (Hub Hybrid (2G) | Hub Hybrid – гібридна централь системи безпеки Ajax. Працює з дротовими та бездротовими пристроями Ajax. Керує роботою під’єднаних пристроїв, взаємодіє з користувачем та охоронною компанією. Призначена для встановлення у приміщенні. Hub Hybrid потрібен доступ до інтернету для підключення до хмарного сервісу Ajax Cloud. З’єднання відбувається через Ethernet і дві сім-картки. Хаб доступний у двох варіаціях: з 2G чи 2G/3G/4G (LTE) модемом. | Нет | Нет | 12 | 9299 | 194.43
36 | 31813 | Ajax | Ajax, реле для LightSwitch (LightCore (1-gang), реле розумного вимикача | LightSwitch потребує лише фази живлення для роботи. На сенсорну панель не обовʼязково натискати. LightSwitch спрацьовує в разі наближення руки на відстань 15 мм. Підсвічування вночі опційне, можна вимкнути в налаштуваннях пристрою в застосунку Ajax. Спрацьовує на освітлювальні прилади недостатньої потужності (до 5 Вт). У разі спрацювання захисту LightSwitch вимикає живлення та відправляє сповіщення в застосунки Ajax. Для освітлювальних приладів низької потужності в комплекті є конденсатор. | Нет | Нет | 12 | 1899 | 38.59
37 | 31815 |  | Ajax, реле для LightSwitch (LightCore (2-way), реле прохідного розумного вимикача | Ajax LightCore (2-way) складова частина для сенсорного вимикача світла LightSwitch. Сумісність із кнопками: SoloButton (1-gang / 2-way), CenterButton (1-gang / 2-way), SideButton (1-gang / 2-way). Сумісність із Hub: Hub Plus, Hub 2 (2G), Hub 2 (4G), Hub 2 Plus, Hub Hybrid (2G), Hub Hybrid (4G), ReX, ReX 2. Напруга живлення: 230 В, 50 Гц. Середнє споживання: до 200 мВт. Максимальна комутована потужність: 600 Вт. Захист за струмом: понад 2,6 А. Захист за температурою: понад +60°C | 1 | Нет | 12 | 1999 | 41.27
38 | 32669 | Ajax | Ajax,Hub Hybrid (4G) Централь white | Гібридна централь системи безпеки з підтримкою технології проводової Fibra та бездротової Jeweller: Максимальна кількість пристроїв: до 100 пристроїв, до 25 камер або відеореєстраторів; Частота бездротових датчиків: протокол Jeweller (868 МГц); дальність зв'язку до 1700м на відкритому просторі (Jeweller); до 2000м (Fibra); Канали зв'язку: 2G GSM900/DCS1800 (B3/B8), 3G WCDMA 850/900/2100 (B1/B5/B8), 4G (LTE) FDD B1/B3/B5/B7/B8/B20 - 2 сім-карти, Ethernet; Можливе встановлення в корпус акумулятора типорозмірів 4 А*год, 7 А*год (8 А*год, 9 А*год). Живлення: 110 - 240В AC; Діапазон робочих температур: -10 ° С ~ +40 ° С; Розміри: 192x238x100мм | 1 | Нет | 12 | 13099 | 272.2
39 | 31954 |  | CL1B-5-E27 | Кольорова лампочка B5 із стандартним цоколем E27 сумісна з більшістю ламп та пристроїв у вашому будинку. Використовуючи програму Imou Life, ви можете налаштувати колір, яскравість та сцени для розумного будинку. 16 мільйонів регульованих кольорів. 2.4G Wi-Fi. Немає мерехтіння. Дистанційне управління | Нет | Нет | 12 | 481
40 | 33471 | SEVEN | CR-772b MF (mifare) | Інтерфейс Провідний; Протокол зв'язку Wiegand; Підтримка стандартів Mifare; Кількість точок проходу 1; Кількість шаблонів карт / ключів 2000; Індикація Світлова / Звукова; Захист обладнання від води і пилу IP66 | Нет | Нет | 12 | 1080.59 | 25.13
41 | 30709 |  | CRS212-1G-10S-1S+IN |  | 1 | Нет | 12 | 8325
42 | 31870 |  | CRS310-1G-5S-4S+IN 10G SFP+ комутатор | Цей комутатор є варіантом відомого комутатора netFiber 9, але для застосування в приміщенні. Він використовується багатьма малими та середніми інтернет-провайдерами для надійних 10-гігабітних оптоволоконних з’єднань на відстані понад 100 метрів. Завдяки п’яти портам 1G SFP, чотирьом портам 10G SFP+ і додатковому порту Gigabit Ethernet це ідеальне оновлення для існуючих установок CRS212. Ви отримуєте сучасний процесор ARM v7, 256 МБ оперативної пам’яті та покращене охолодження. Нові комутатори Marvell забезпечують феноменальну продуктивність! Ви можете встановити цей комутатор у стандартну стійку 1U, щоб усе було організовано. І він має всю потужність, яку ви очікуєте від пристрою, що монтується в стійку: CRS310 підтримує апаратну фільтрацію VLAN. | 1 | В наличии | 12 | 8587.1 | 199.7
43 | 32801 |  | CS-BC2 | Завдяки магнітній основі, що входить у комплект, ви можете зафіксувати камеру на будь-яку металеву поверхню. BC2 оснащено акумулятором ємністю 2000 мА•г, який забезпечує роботу до 50 днів від повного заряду. BC2 інтегрує датчик PIR з алгоритмом визначення фігури людини щоб переконатися, що він сповіщає вас лише тоді, коли це важливо. На додаток до чіткої якості відео 1080p, BC2 забезпечує чітке нічне бачення, щоб забезпечити душевний спокій навіть у непроглядній темряві. Захистіть свої записані відео на локальній картці microSD до 256 ГБ, або підпишіться на CloudPlay від EZVIZ, щоб отримати повністю зашифроване хмарне сховище і додатковий спокій. | Нет | Нет | 12 | 5375 | 125
44 | 31596 |  | CS-C6N | C6N від EZVIZ оснащено функцією Smart IR, яка використовує розширене інфрачервоне (ІЧ) освітлення для захоплення більшої кількості деталей при слабкому освітленні. Завдяки 360-градусному полю огляду та функції інтелектуального відстеження вам не потрібно буде турбуватися про те, що ви щось пропустите. Коли C6N виявляє рухомий об’єкт, вона достатньо розумна, щоб автоматично відстежувати його рух, сповіщаючи вас зображенням у режимі реального часу. Одним дотиком програми EZVIZ на своєму мобільному пристрої ви можете ввімкнути сплячий режим C6N, забезпечуючи конфіденційність, коли вам це потрібно | Нет | Нет | 12 | 1591
45 | 27783 |  | DB11-IMOU |  | Нет | Нет | 12 | 5735
46 | 33349 | Dahua | DH-HAC-HFW1200RP-Z | Роздільна здатність 2МП 25к/с; Фокус 2.7-12мм (кут огляду 28.3°-98.2°); ІЧ підсвічування (до 80м); CVI/CVBS/AHD/TVI; 12V DC; IP67;Колір корпусу – білий CC: 8525890010 | 1 | Нет | 12 | 3139 | 73
47 | 31116 | Dahua | DH-HAC-HFW2241TUP-A | 2Мп Starlight HDCVI; 1920 x 1080 25 к/с; Чувствительность: 0.001 лк, 0 лк с ИК; Объектив 3,6 мм, угол обзора 86°; Функции: WDR 130дБ, 2D/3D-DNR, AWB, AGC, BLC, HLC; Встроенный микрофон; ИК подсветка до 80 метров, Smart ИК; Материал: алюминий, IP67, DC 12В/7.7 Вт, 244х90х90 мм, 750г | Нет | Нет | 12 | 3483 | 81
48 | 30497 |  | DH-HAC-HUM3200GP | 2МП HDCVI видеокамера. 1/2.9" CMOS; 0.02 лк/ F2.0; 2.8 мм, угол обзора 117°; DWDR, день/ночь(ICR), 2D-DNR, AWB, AGC, BLC, HLC; IP67, DC 12В/1,1Вт, 168.4 × 35.7 × 35.7 мм, 70г. | Нет | Нет | 12 | 1677 | 39
49 | 30659 | Dahua | DH-HAC-ME1200EP-LED |  | Нет | Нет | 12 | 1443
50 | 31594 | Dahua | DH-IPC-HDBW3241FP-AS-M | Оснащена трипотоковою передачею, рухомим об'єктивом, підсвічуванням та аналітичним функціоналом виявлення. Корисна для контролю в офісах або приміщеннях, що охороняються. Підтримує систему визначення цільових типів та виявлення порушників під час вторгнення у зазначені області. Може моментально сповіщати охорону об'єкта або власників будинку про такі випадки. Камера розрахована на постійну роботу та не боїться темряви. Недолік освітлення повністю компенсується фільтром ICR, який автоматично активується. 8 діодів охоплюють 30-метрову відстань попереду. Для зберігання відеоматеріалів можна інтегрувати micro SD. Ще одним корисним доповненням є вбудований мікрофон, що передає разом із відеосигналом запис звуку. | Нет | Нет | 12 | 3827 | 89
51 | 32030 |  | DH-IPC-HDW3241TMP-AS (2.8) | Серед відеокамер Dahua є «розумні» моделі, які мають штучний інтелект для аналітики того, що відбувається, та охорони території в автономному режимі. DH-IPC-HDW3241TMP – приклад камери з такими алгоритмами. Пристрій здатний відрізняти від інших об'єктів людей і транспорт, зосереджувати на них увагу, і навіть повідомляти про їхню появу, якщо сигналізація включена. Виявляється будь-який рух чи зміна кадру. Ці якості роблять DH-IPC-HDW3241TMP надзвичайно корисною самостійною системою для організації контролю в офісних будинках, на об'єктах особливого захисту, в приватних будинках, і не тільки. Камера виконана в компактному купольному корпусі, але за функціоналом значно відрізняється від простих засобів відеоспостереження. | Заканчивается | Нет | 12 | 4085 | 95
52 | 32334 |  | DH-IPC-HFW2241T-ZS (2.7-13.5) | IPC-HFW2241T-ZS - розумна варіофокальна камера, зосереджена на автоматичному спостереженні за людьми та транспортом. Охорона периметра допомагає ефективно реагувати на рух та вхід до захищеної області. Алгоритми поділяють цільові типи, здатні шукати аудіо виключення. Для повної передачі використовується мікрофон. А завдяки можливості фокусування камера знімає в максимальній чіткості на різних відстанях. DH-IPC-HFW2241T має підсвічування на 60 метрів, яке вмикається при поганій видимості. Металевий корпус досить міцний, щоб встановлюватись на виробничих приміщеннях та на вулиці. Зручний кронштейн дозволить розмістити відеокамеру на потрібній висоті та площині. Ця модель покаже хороші результати у більшості сфер застосування. CC: 8525890090 | Нет | Заканчивается | 12 | 7095 | 165
53 | 30186 |  | DH-PFA111 | Адаптер для установки PTZ камер. Різьблення: G1 1/2 "; Матеріал: алюміній; Розмір: ф60х49мм | Нет | Заканчивается | 12 | 301 | 7
54 | 26442 |  | DH-PFB303S |  | Нет | Нет | 12 | 2997
55 | 33690 | Dahua | DH-PFM900 DT-BT1 | Літій-полімерна батарея, для пристрою DH-PFM900. Живлення: 7.4В; Ємність батареї: 3000mAh; Розрахована для PFM900, PFM900-E; Розміри: 82x69x15 мм | Нет | Нет | 12 | 1591 | 37
56 | 31292 |  | DH-PFM920-5EU UTP (Outdoor Dahua) | 305,0 м коробка, кабель для зовнішнього прокладання UTP CAT5e, живлення через Ethernet. Матеріал провідника із безкисневої міді високої чистоти. Індивідуальна зовнішня оболонка із MDPE; відповідають вимогам класу вогнестійкості ANSI/TIA 568-C.2 Екологічність, всі матеріали, що використовуються, відповідають вимогам RoHS. CC: 8544 49 20 00 | Заканчивается | Много | 12 | 6321 | 147
57 | 31923 |  | DH-PFM920I-5EU-U UTP (Indoor Dahua) | CC: 8544 49 20 00 | В наличии | Много | 12 | 5870 | 136.5
58 | 32134 | Dahua | DH-PFS3110-8ET1GT1GF-96 | PFS3110-8ET1GT1GF-96 — некерований настільний комутатор PoE з 8 × порти PoE 10/100 Мбіт/с. Він забезпечує 8 портів Ethernet × 10/100 Мбіт/с,1 × 1000 M SFP і 1 × 10/100/1000 Мбіт/с вихідний порт. Продукт оснащений двома типами режимів передачі (Extend Mode On/ OFF). Червоний порт підтримує IEEE802.3bt і стандарт Hi-PoE. Максимальна споживана потужність 90 Вт. Також підтримує сторожовий таймер PoE, щоб уникнути ручного обслуговування та обслуговування пристрою перезапуску, який може реалізувати інтелектуальне керування та зменшити вартість. | В наличии | В наличии | 12 | 5418 | 126
59 | 28589 |  | DH-PFS4420-16GT-240 |  | 2 | Нет | 12 | 18759
60 | 26404 |  | DH-PFS5924-24X |  | Нет | Нет | 12 | 37625 | 875
61 | 32371 |  | DH-SD6C3432XB-HNR-AGQ-PV | SD6C3432XB-HNR-AGQ — высококлассная панорамная видеокамера, предназначенная для тщательного слежения за происходящим на дальних дистанциях. Алгоритмы анализа действий позволяют поддерживать порядок в посещаемых местах. Камера обнаруживает лица, видит пропавшие и оставленные предметы, анализирует поведение находящихся в кадре и предупреждает о вторжении. Качественный объектив оснащен функциями увеличения оптическим и цифровым методом, а также фокусировкой, достигающей значения в 154мм, что делает возможным наблюдение в 3-километровой области. Есть передача звука, подсветка, противотуманные свойства, внешнее хранилище, а также передача данных через мобильный 4G интернет, что значительно упрощает управление. | Нет | Нет | 12 | 50875
62 | 26384 | Dahua | DH-TAM1GT1GT-30 | PoE + Midspan інжектор. Порти: 2x RJ45 100M / 1000M; PoE: IEEE 802.3af / at; AC 100-240 B. -10 º С ~ + 55ºС, 132х60х33 мм; Вага: 250г | В наличии | Много | 12 | 1376 | 32
63 | 33229 |  | DHI-ASC2202B-S | DHI-ASC2202B-S - це керуючий односторонній контролер, призначений для здійснення безпечного доступу до двох дверей. Використовується у зв'язці зі зчитувачами. Розташовується такий пристрій неподалік контрольованих дверей або турнікету. Підключається по мережевому інтерфейсу та підтримує аутентифікацію користувачів через біометричні дані, пароль або за спеціальною картою. Зокрема, підтримується до 100 тисяч карток, така сама кількість зареєстрованих співробітників, і до 3000 відбитків. Є контроль замку, а також сигналізація, що повідомляє про вторгнення, тривале перебування у відкритому положенні, неправильне введення коду, і не тільки. DHI-ASC2202B-S – складова надійного охоронного обладнання для обмеженого пропуску. | Нет | В наличии | 12 | 5074 | 118
64 | 30885 |  | DHI-NVR5864-4KS2 | DHI-NVR5864-4KS2 | Нет | Нет | 12 | 33300
65 | 33001 |  | DHI-VTH2611L-WP | DHI-VTH2611L-WP - компактний накладний монітор з можливістю Wi-Fi-підключення та дистанційного керування дверима, ліфтами та системою безпеки. Має сенсорний екран із 4,3 дюймами. Тонка та стильна панель Dahua призначається для використання у квартирах, офісах та будинках. Можна встановити з'єднання із зовнішнім домофоном, сигналізацією, камерою, і не тільки. Є підтримка Ethernet і PoE, сумісність із рядом мережевих протоколів вбудований динамік. Крім голосового зв'язку є прийом текстових повідомлень. Наявність у приміщенні VTH2611L-WP дозволяє зручно керувати доступом, переглядати відео, або встановлювати тимчасовий режим «Не турбувати», за якого прямі дзвінки не відволікатимуть. CC: 8517691000 | 1 | Много | 12 | 3827 | 89
66 | 27429 |  | DHI-VTM123 |  | Нет | В наличии | 12 | 592
67 | 29488 |  | DHI-VTS5340B | 10 "IP майстер станція. Сенсорний LCD екран з роздільною здатністю 1024х600; інтерфейси: HDMI, ¦ аудіо: 2вх / динамік; Можливість підключення IP камер. Запис відео та фото на SD карту. Зв'язок з абонентами системи. Живлення DC 12В. Розмір: 345х225х64 мм . | Нет | Нет | 12 | 24050
68 | 20306 |  | DS-1214ZJ | CC: 8302490090 | 2 | Нет |  | 1905
69 | 20305 |  | DS-1215ZJ | CC: 8302490090 | Нет | Нет |  | 741
70 | 30999 |  | DS-18601-H(V1.2)-SF |  | Нет | Нет | 12 | 1093
71 | 33518 | Hikvision | DS-2CD1027G2H-LIU (4.0) | CC: 8525890010 | В наличии | Нет | 12 | 3934.5 | 91.5
72 | 33423 | Hikvision | DS-2CD1347G2-L (2.8) | Роздільна здатність 4МП, 1/3" CMOS-матриця;Фокус 2.8мм (кут огляду 96 °);Максимальна роздільна здатність відео 4 МП (2560 × 1440) - 20 к\с, та підтримка (1920 × 1080) - 25 к\с;Кодеки H.265/H.264/H.265+/H.264+;Видимий світло (до 30м);Функції зображення: WDR, 3D DNR, BLC;Аналітика та аларми: виявлення руху, сигналізація саботажу відео, винятки;12 VDC/PoE;IP67;Колір корпусу – білий CC: 8525890090 | Нет | Нет | 12 | 4902 | 114
73 | 33523 | Hikvision | DS-2CD1347G2-L (4.0) | Роздільна здатність 4МП, 1/3" CMOS-матриця;Фокус 2.8мм (кут огляду 96 °);Максимальна роздільна здатність відео 4 МП (2560 × 1440) - 20 к\с, та підтримка (1920 × 1080) - 25 к\с;Кодеки H.265/H.264/H.265+/H.264+;Видимий світло (до 30м);Функції зображення: WDR, 3D DNR, BLC;Аналітика та аларми: виявлення руху, сигналізація саботажу відео, винятки;12 VDC/PoE;IP67;Колір корпусу – білий | Нет | Нет | 12 | 4902 | 114
74 | 33525 | Hikvision | DS-2CD1347G2H-LIU (4.0) | CC: 8525890010 | Нет | Нет | 12 | 5138.5 | 119.5
75 | 33526 | Hikvision | DS-2CD2083G2-IU (BLACK) (2.8) | CC: 8525890090 | Нет | Нет | 12 | 7331.5 | 170.5
76 | 33532 | Hikvision | DS-2CD2583G2-IS (BLACK) (2.8) |  | Нет | Нет | 12 | 8170 | 190
77 | 32884 | Hikvision | DS-2CD2T26G2-4I(D) (2.8) | DS-2CD2T26G2-4I - функціональний пристрій спостереження Hikvision професійного рівня. Має покращену зйомку в темряві, підвищену чіткість і небувалу продуктивність. Фірмова технологія DarkFighter дозволяє досягти кращої якості у нічному відеоспостереженні. Слабке освітлення компенсується чутливістю матриці та допоміжним 80-метровим підсвічуванням. А WDR позбавляє перешкод при задньому світлі. Сучасні алгоритми виявлення роблять DS-2CD2T26G2-4I потужним інструментом у пошуку порушень. Камера виявляє обличчя, фіксує виходи за лінію, моментально визначає цільові типи. Важкий корпус з металу говорить про міцність та захищеність конструкції. Навіть на вулиці відеокамера успішно працює, не пропускаючи вологу та пил під обшивку. | 1 | Нет | 12 | 7525 | 175
78 | 31645 | Hikvision | DS-2FA1205-C8(EUR) | 60 Вт, 12 В постійного струму/1 А на канал. Захист від перевантаження по струму/короткого замикання/перенапруги. Хороші показники ЕМС. Компактний розмір; застосовний до камер. Широка вхідна напруга від 150 до 285 В змінного струму CC: 8504 40 30 00 | Нет | Заканчивается | 12 | 860 | 20
79 | 31646 | Hikvision | DS-2FA1225-C4(EUR) | 48 Вт, 12 В постійного струму/1 А канал. Захист від перевантаження струмом/короткого замикання/перенапруги. Хороші властивості ЕМС. Компактний розмір; підходить до камер. Широкий діапазон вхідної напруги від 150 до 285 В змінного струму CC: 8504 40 30 00 | 2 | В наличии | 12 | 688 | 16
80 | 29489 | Hikvision | DS-2SE7C144IW-AE 32X/4 S5 | 4МП IP PTZ DarkFighter; 1 / 2.8 "CMOS; H.265 / H.264 / H.265 + / H.264 + / MJPEG; панорама: 0.005 лк (F1.6, AGC акл), 0 лк з ІЧ, PTZ: 0.005 лк (F1.6, AGC акл), Ч / Б: 0.001 лк (F1.5, AGC вкл), 0 лк з ІЧ; панорама: f = 4 мм, f = 5.9 - 188.8 мм; панорама: кут огляду панорама: Г: 79 °, В: 42 °, PTZ Г: 60.2 ° - 2.3 °; 32x-оптичний; 2560 × 1440 - 25 к / с; аудіо 1вх / 1вих, тривога 2вх. / 1вих; WDR 120 дБ, DNR 3D, BLC, HLC, Defog, EIS, SD Card до 256Гб, IP66, IK10, 6000 В TVS, 24 VAC, Hi-PoE, макс. 42 Вт; -30 ° C - 65 ° C; Ø 220 × 382 мм; 4.5 кг CC: 8525809900, ВМД №: 100320 /2021/228552 від 22.07.21 | Нет | В наличии | 12 | 55972.67 | 1301.69
81 | 32092 |  | DS-2TD2117-10/PA |  | Нет | Нет | 12 | 26411
82 | 30782 |  | DS-2TD2628-10/QA | Разрешение 256 × 192, 12 мкм, VOx UFPA, NETD < 40 мК (25°C, F1.0). Анализ видеоконтента: классификация автомобиля/человека. Аварийный сигнал исключения температуры для предотвращения пожара, от -20°C до 150°C. Технология обработки изображения: линейная, гистограмма, самоадаптирующийся тепловой режим AGC, DDE, 3D DNR. | 3 | Нет | 12 | 29231
83 | 30740 |  | DS-2TD2628T-7/QA | Разрешение 256 × 192, 12 мкм, VOx UFPA, NETD < 40 мК (25°C, F1.0). Анализ видеоконтента: классификация автомобиля/человека. Аварийный сигнал исключения температуры для предотвращения пожара, от -20°C до 550°C. Алгоритм обнаружения курения. Технология обработки изображения: линейная, гистограмма, самоадаптирующийся тепловой режим AGC, DDE, 3D DNR. | Нет | Нет | 12 | 41411
84 | 32283 |  | DS-2XS6F45G0-IC0/4G |  | 1 | Нет | 12 | 19199.5 | 446.5
85 | 33626 | Hikvision | DS-E08NL-Q1(SSD 1T) | 8 каналів, H.265,Smart265,H.264,Smart264, Декодування: макс 4 канали х 1080р, Вхідний потік 60 Мбіт/с, 1 SSD 1 Тб (передвстановлений) CC: 8521900000 | 4 | В наличии | 12 | 8600 | 200
86 | 33449 | Hikvision | DS-K1102AEMK | Mifare\Em-Marine (IC\ID карти), Індикатор живлення; Світлодіодний індикатор стану, ІP64, - 20°C - +65°C, 12 VDC, 500 mA, 2 W, 121 × 86.5 × 14 мм | 4 | В наличии | 12 | 2365 | 55
87 | 29069 |  | DS-K3G4402-R/M-Dm55-I | MCBF 3 мільйони; Mifare модуль, проп. здатність 30-45 осіб на хвилину; ширина проходу 550 мм, довжина планки 510 мм; роб. темп. -20 ° C - 60 ° C; 40 кг CC: 8479899790, ВМД №: 100320 /2021/228005 від 19.07.21 | Нет | Нет | 12 | 38221
88 | 29056 |  | DS-K3G501-R/M-Dm55 | MCBF 3 мільйони спрацьовувань. 35+ проходів / хв. Ширина проходу 550 мм. TCP / IP, I / O, RS-232, Пам'ять: 60 000 карт, 180 000 подій. -20 ° C - 65 ° C, IP54; AC 220В, 232 × 960 × 1208 мм CC: 8479899790, ВМД №: 100320 /2021/228005 від 19.07.21 | Нет | Нет | 12 | 52429
89 | 29057 |  | DS-K3G501-R/MPg-Dm55 | MCBF 3 мільйони спрацьовувань. 35+ проходів / хв. Ширина проходу 550 мм. TCP / IP, I / O, RS-232, Пам'ять: 60 000 карт, 180 000 подій. -20 ° C - 65 ° C, IP54; AC 220В, 232 × 960 × 1208 мм CC: 8479899790, ВМД №: 100320 /2021/228005 від 19.07.21 | Нет | Нет | 12 | 59681
90 | 32208 | Hikvision | DS-KAD20 | DS-KAD20 – це обслуговуючий комунікатор від Hikvision для великої домофонної системи. Представляє собою блок аудіо узгодження, призначений для підключення дводротової аудіотрубки до зовнішнього обладнання. Працює пристрій від постійного живлення формату 12В DC або від панелі виклику. Діапазон температур варіюється в межах від -20°C до +50°C. Відрізняється промисловим дизайном та можливістю настінного монтажу всередині приміщень. DS-KAD20 має 20 портів для домофонів, а також 2 виходи, що з'єднують із терміналами виклику. Можливе використання в мережі цілих 100 трубок. Головним завданням приладу стає комунікування між усіма компонентами для безперебійної та налагодженої роботи локальної домофонії. | В наличии | В наличии | 12 | 2759.31 | 64.17
91 | 33438 | Hikvision | DS-KH6110-WE1 | Легке та швидке налаштування: зручний дизайн. Барвистий сенсорний екран діагоналлю 4,3 дюйма з роздільною здатністю 480×272. Стандартний блок живлення PoE без додаткового адаптера живлення. Зручне мобільне керування Hik-Connect APP Перегляд відео в реальному часі дверних станцій і підключених камер. Користувачам зручно налаштовувати функції відповідно до власних звичок використання за допомогою 4 спеціальних сенсорних кнопок. CC: 8517 69 10 00 | 4 | В наличии | 12 | 3712.19 | 86.33
92 | 36115 | Hikvision | DS-KH6110-WE1/White | Легке та швидке налаштування: зручний дизайн. Барвистий сенсорний екран діагоналлю 4,3 дюйма з роздільною здатністю 480×272. Стандартний блок живлення PoE без додаткового адаптера живлення. Зручне мобільне керування Hik-Connect APP Перегляд відео в реальному часі дверних станцій і підключених камер. Користувачам зручно налаштовувати функції відповідно до власних звичок використання за допомогою 4 спеціальних сенсорних кнопок. | 2 | В наличии | 12 | 3713 | 86.33
93 | 33531 | Hikvision | DS-KV8413-WME1(C)/Flush/Europe BV | 4 абоненти; врізний монтаж; кардрідер для карт Mifare (пам'ять на 10 000 карт) IP65, IK08; 12 VDC/PoE | 4 | В наличии | 12 | 8858 | 206
94 | 30506 |  | DS-PDBG8-EG2 | проводное подключение; акустический сеносор; радиус 8м; угол обнаружения 120°; толщина стекла 2.4 - 6.4 мм; защита от саботажа; питание 12В 25mA; -10°C - 55°C; 38.8 × 107 × 22.5 мм; установка на стену/потолок | Нет | Нет | 12 | 827
95 | 29652 |  | DS-PDC10AM-EG2-WE | CC: 8531103000, ВМД №: 100290 /2021/111133 від 13.08.21 | Нет | Нет | 12 | 1617
96 | 29653 |  | DS-PDC10DM-EG2-WE | CC: 8531103000, ВМД №: 100290 /2021/111133 від 13.08.21 | Нет | Нет | 12 | 2793
97 | 30223 |  | DS-PDEB1-EG2-WE | тревожная беспроводная кнопка от производителя профессиональных высококлассных систем видеонаблюдения и безопасности. Она предназначена для экстренного вызова тревоги в случае срабатывания сигнализации, вторжения злоумышленников, нападения, грабежа и пр. Кнопка работает на частоте 868 МГц. А передача сигнала осуществляется на расстоянии до 1200 метров (на открытом пространстве). Устройство работает от литиевой батареи CR2450, длительность работы которой — до 3 лет. | Нет | Нет | 12 | 615
98 | 29909 |  | DS-PDMCX-E-WE сповіщувач | CC: 8531103000, ВМД №: 100040 /2021/330618 від 15.09.21 | Нет | Нет | 12 | 1525
99 | 27950 |  | DS-PKG-H8L | CC: 8538909100, ВМД №: 100290/2020/334858 від 14.11.20 | Нет | Заканчивается | 12 | 1750.1 | 40.7
100 | 25421 |  | DS-PM-RSO4 | CC: 8538 90 91 00, ВМД №: 100290/2020/334858 від 14.11.20 | 1 | Заканчивается | 12 | 2971.3 | 69.1
101 | 29276 |  | DS-PM1-D | CC: 8529906500, ВМД №: 100290 /2021/319468 від 21.06.21 | Нет | Заканчивается | 12 | 777
102 | 25216 |  | DS-PWA32-NGT |  | 2 | Нет | 12 | 8578.5 | 199.5
103 | 27075 |  | DS-PWA32-NKG |  | Нет | Нет | 12 | 8578.5 | 199.5
104 | 25695 |  | DS-PWA32-NS |  | 1 | Нет | 12 | 2035
105 | 30453 |  | DS-U02 | сенсор: 2 MP CMOS; разрешение: 1920 × 1080 25 к/с; мин. чувс. 0.1 лк; 3.6 мм линза; угол обзора 80°; поворот на 360°, наклон 15°; кабель 1.5 м | Нет | Нет | 12 | 1758
106 | 31943 |  | DS-UPS1000/EU | Захист від перевантажень, розрядів і перезарядок. Потужність 1000 ВА / 500 Вт. Час переходу від постійного струму до змінного ≤ 10 мс; Від змінного до постійного струму ≤ 10 мс. Акумулятор 12 В/9 Ач × 1. Стандартний час підзарядки: від 10 до 16 годин. CC: 8504 40 30 00 | Нет | Нет | 12 | 2893.9 | 67.3
107 | 32464 |  | DS-UPS600/EU |  | 1 | Много | 12 | 2069
108 | 33499 | Китай | Epoxy-заготовка Т5577 UA (6) | Заготовка, для копіювання унікального ідентифікаційного номера карт та брелків, стандарту Em-Marine, HID ProxII, Motorola (Indala), у яких робоча частота складає 125 KHz. Пам’ять чипа даної заготовки ділиться на 11 секторів по 33 bit (1 bit закритий) і відповідно складає 363 bit, із яких 7*33 bit складає енергонезалежна пам’ять EEPROM. Тому Epoxy-заготовка Т5577 UA служить для багаторазового перезапису. Є можливість фіналізації. | Нет | Нет | 12 | 37.41 | 0.87
109 | 33501 | Китай | Epoxy-заготовка Т5577 UA (7) | Заготовка, для копіювання унікального ідентифікаційного номера карт та брелків, стандарту Em-Marine, HID ProxII, Motorola (Indala), у яких робоча частота складає 125 KHz. Пам’ять чипа даної заготовки ділиться на 11 секторів по 33 bit (1 bit закритий) і відповідно складає 363 bit, із яких 7*33 bit складає енергонезалежна пам’ять EEPROM. Тому Epoxy-заготовка Т5577 UA служить для багаторазового перезапису. Є можливість фіналізації. | Нет | Нет | 12 | 37.41 | 0.87
110 | 32953 |  | Exit-B | Кнопка виходу сенсорна, накладна, NO / NC / COM, макс. струм комутації 12В/3A, 86х56х20мм CC: 8536 50 11 90 | 4 | Нет | 12 | 412.8 | 9.6
111 | 26715 | Dahua | FRS13 |  | Нет | Нет | 12 | 481
112 | 32084 |  | Full Energy BBG-123 | Безперебійний блок живлення імпульсний, вихід: 12В/3А, клемник; вхід: ~100-240В, клемник; металевий корпус з кришкою і замком; стабілізація напруги, захист від глибокого розряду. Можливе встановлення акумулятора 7А•г. | 1 | Нет | 12 | 1075 | 25
113 | 31682 |  | Full Energy FEL-12100 | Свинцево-кислотний акумулятор FEL-12100 виконаний в герметичному корпусі за технологією GEL (гелева). Дана технологія використовує не рідкий, а абсорбований електроліт у гелеподібному стані. Така структура досягається за рахунок додавання в електроліт двоокису кремнію. Безпечний для використання у житлових приміщеннях, оскільки GEL акумулятор практично не виділяє шкідливих чи небезпечних газів і не потребує обслуговування протягом всього терміну служби. | Нет | Нет | 12 | 10750 | 250
114 | 31953 |  | HD-704 | CC: 8517 62 00 00 | В наличии | Заканчивается | 12 | 168 | 4.02
115 | 31214 |  | HS-TF-L2/128G/P | Карта Hikvision L2 Micro SD (TF) спеціально розроблена для використання у відеоспостереженні зі швидкістю читання та запису класу 10 та вище. Використовуючи носій даних TLC, з високою сумісністю та нижчою ціною, він може широко використовуватися у легкому сховищі, резервному сховищі та інших сценаріях запису з низькою інтенсивністю або відносно простим середовищем використання. CC: 8523 51 10 00 | 3 | Много | 12 | 1849 | 43
116 | 32314 |  | HTI-UC325 | HTI-UC325 – професійна конференційна камера, призначена для запису відео та онлайн-розмов у максимальній якості та без стороннього обладнання. Підключається до комп'ютера за допомогою USB. Підтримує MacOS і всі поточні версії Windows. Не потрібно додаткових установок та налаштувань для початку використання. Має FullHD об'єктив з автофокусом, що забезпечує зв'язок з приємною картинкою і деталізацією. Мікрофон вловлює розмову на відстані 3 метрів, при цьому не пропускаючи шуми. HTI-UC325 може встановлюватися як для домашнього використання, так і в корпоративних залах для загальних відеоконференцій офісних колективів. Кут огляду захоплює достатню ділянку перед собою. Існує індикатор стану. | Нет | Нет | 12 | 2812
117 | 33500 | Hikvision | iDS-7204HQHI-M1/FA(C) | 4+2 (4 BNC-портів/6 віртуальних IP каналів); H.265 Pro+/H.265 Pro/H.265/H.264+/H.264; HDCVI/AHD/TVI/CVBS; TVI: 3К/5 MP 20 к/с, 1080p/720p 25 к/с; Декодування: 3К lite 12к/с, 4MP lite/1080p 15к/с, 720p/WD1/4CIF/VGA/CIF 20к/с; Аналітика: виявлення руху 2.0 для аналогових каналів, розпізнавання обличчя, захист периметру (2 канали); 1 HDD до 10ТБ максимум | Заканчивается | Нет | 12 | 4085 | 95
118 | 26422 |  | iDS-7732NXI-I4/X(B) | 32-х канальный IP-видеорегистратор с видеоаналитикой распознавания лиц и высокой точности Видеовход: 32 каналов; аудиовход: двустороннее аудио 1 канал RCA; видеовыход: 1 VGA до 2K, 2 HDMI до 4К; аудиовыход: 1 канал RCA. Входящий поток 320Мб/с; исходящий поток 256Мб/с; разрешение записи до 12Мп; синхр.воспр. 16 каналов@1080р; 1 eSATA, 4 SATA для HDD до 10Тб; тревожные вход/выход 16/8; 2 RJ45 10M/100M/1000M Ethernet; 3 USB; -10°C...+55°C; АC100-240В; 30Вт макс (без HDD), ≤5кг (без HDD). Видеоаналитика: 1.16 библиотек лиц, 100,000 фото. Сравнение лиц на 16 каналах, поиск по изображению лица.Обнаружение людей на 8 каналах; поиск похожих людей, анализ поведения; 2. фильтрация ложных тревог для 16 правил (пересечение линии и вторжение).（Альтернативно 1 из двух） | Нет | Нет | 12 | 33110 | 770
119 | 32418 |  | IPC-A22EP-D | Камера Imou Ranger 2 — це найсучасніша камера безпеки, розроблена для забезпечення надійного та комплексного спостереження за вашим домом чи офісом. Завдяки роздільній здатності 1080P Full HD камера забезпечує приголомшливо чітке та детальне відео, яке фіксує кожну деталь із надзвичайною чіткістю. Однією з ключових особливостей камери Imou Ranger 2 є передова технологія виявлення людини, яка дозволяє виявляти рух і діяльність людини з надзвичайною точністю. Це означає, що ви отримуватимете сповіщення щоразу, коли хтось буде у вашому домі чи офісі, що дасть вам більше душевного спокою та безпеки. Камера також оснащена функціями інтелектуального відстеження, які дозволяють стежити за рухомими об’єктами та людьми, коли вони пересуваються у вашому просторі. Ця функція дозволяє уважно стежити за будь-якою підозрілою діяльністю та гарантує, що ви нічого не пропустите. На додаток до цих потужних функцій безпеки, камера Imou Ranger 2 також може похвалитися вбудованою сиреною та сигналом ненормального звуку, який можна активувати, щоб відлякати зловмисників і попередити вас про потенційні загрози. Камера також має режим конфіденційності, який забезпечує постійний захист вашої конфіденційності. Нарешті, камера Imou Ranger 2 має функцію двосторонньої розмови, яка дозволяє вам спілкуватися з будь-ким у вашому домі чи офісі через вбудований динамік камери та мікрофон. Ця функція ідеально підходить для перевірки ваших близьких або спілкування з колегами, навіть якщо ви фізично відсутні. | Нет | Нет | 12 | 2146
120 | 29499 | Imou | IPC-F22AP | 2 Мп IP Bullet; iOS, Android ONVIF; 1 / 2.8 "CMOS; 1920х1080 25 к / с; цифровий зум 16х; H.265 / H.264; 2.8 мм (кут огляду 102 °); Нічне бачення 30 м; IP67, PoE до 3.5 Вт, 148x74x74 мм, 210 г . | Нет | Нет | 12 | 2494 | 58
121 | 31258 |  | IPC-F22FP | 2 Мп многофункциональная Wi-Fi Bullet камера Dahua; 1/2.8" progressive CMOS; H.265 / H.264; 2.8 мм (угол обзора 102°); Wi-Fi:IEEE802.11b/g/n, LED подсветка до 15 м, Ик подсветка до 30 м; IP67, DC 12В/0.5A, 5.1Вт, 148x74x74 мм, 280 г. | Нет | Нет | 12 | 3182 | 74
122 | 31203 |  | IPC-F46FEP | Bullet 2 Pro 4MP обеспечивает 4-мегапиксельный мониторинг в реальном времени с высокопроизводительным объективом 2,8 мм F1.6. Он поддерживает четыре режима ночного видения для четкости изображения даже в кромешной тьме. Металлический корпус с классом защиты IP67, так что камера может использоваться на открытом воздухе при различных погодных условиях. Со встроенным прожектором и сирена мощностью 110 дБ , Bullet 2 Pro 4MP может активно отпугивать нежелательных посетителей от того, что вам дорого. CC: 8525890090 | Нет | Нет | 12 | 4343 | 101
123 | 30920 |  | IPC-F46FP | 4 Мп Wi-Fi Bullet ; 1/3" CMOS; H.265 / H.264; 3.6 мм (угол обзора 81°); Wi-Fi:IEEE802.11b/g/n, ИК подсветка до 30 м; IP67, DC 12В/1A, 10Вт, 151.9 × 82.9 × 113.3 мм, 460 г. | Нет | Нет | 12 | 4070
124 | 29497 |  | IPC-L26P | 2Мп, Працює з Amazon Alexa і Google Assistant, Прожектори, Сирена 110 дБ, Двосторонній розмова, PIR виявлення, IP65, слот microSD (до 128 ГБ), AC 100-240В | Нет | Заканчивается | 12 | 7955 | 185
125 | 32174 | Dahua | IPC-T22EAP | Turret SE забезпечує 2-мегапіксельний моніторинг реального часу з об'єктивом 2,8 мм. Камера підтримує новий кодек H.265, що дозволяє заощадити до 50% пропускної спроможності та сховища. Виявлення руху людського тіла дозволяє вам контролювати те, що має значення, не отримуючи дратівливих хибних попереджень. | 1 | Нет | 12 | 2537 | 59
126 | 31306 | Imou | IPC-TA22CP-G | Благодаря 1080P Full HD-мониторингу в реальном времени и функциям панорамирования 0~355° и наклона -5~80° Ranger 2C гарантирует, что каждый уголок вашего дома полностью под контролем. Функция обнаружения людей быстро находит целевые объекты на изображениях и немедленно посылает сообщения для вас. Режим конфиденциальности помогает защитить вашу личную жизнь, когда вы дома, а функция умного отслеживания позволяет камере следить за объектами, когда она обнаруживает движение. CC: 8525890090 | В наличии | Нет | 12 | 2365 | 55
127 | 31285 |  | KAPPA+ HD Black Видеодомофон NeoLight | Размер экрана 7"; Разрешение экрана 1024 х 600; Формат входного сигнала AHD / CVBS; Разрешение входного сигнала 1080p / 720p / 576i; Графическое меню Да, 2 интерфейса, управление через кнопки; Язык меню Украинский/русский/английский; Управление Сенсорные кнопки; Подключение видеодомофонов в интеркоме 4; Встроенный видеорегистратор; Запись аудио; Управление воротами - необходим адаптер NL-GT01; Питание 220В AC; Габариты 210 х 114 х 25 мм | 1 | Заканчивается | 12 | 6119.76 | 142.32
128 | 33329 | Kingston | Kingston 64GB microSDXC Canvas Select Plus 100R A1 C10 Card + ADP | Тип: microSDXC;¶Об'єм пам'яті, ГБ: 64;¶Speed Class: Class 10;¶UHS Speed Class: UHS-I (U1);¶Video Speed Class: V10;¶Application Performance Class: A1;¶Максимальна швидкість читання, МБ/с: 100 | Нет | Нет | 12 | 217.15 | 5.05
129 | 33435 | Китай | L4G24 MOUNT-L4 | Ріг (маунт) для встановлення ПНБ та тепловізорів на стандартне кріплення (шрауд) шоломів. Аналогічний Wilcox L4 G24. Підтримує регулювання висоти прилада, нахилу та відстані до очей. Упаковка: пластиковий протиударний кейс 125х65х90 | Нет | Нет | 12 | 4134.45 | 96.15
130 | 33530 | Китай | LW96-100IR60-12 | дальність 100 м, кут 30 °, довжина хвилі 850 нм, DC 12 В / 2А, 96 ІК-діодів, розміри 180 х 140 х 80 мм, вуличне виконання IP66. Автоматичне включення ІЧ-підсвічування в нічний час і вимикання в денний. метал, -35 ° ... + 40 ° С | Нет | Заканчивается | 12 | 1509.3 | 35.1
131 | 32951 |  | MAG556-BLK Магазин чорний Magpul PMAG 30 AR / M4 GEN M3 Window, 5.56x45 |  | Нет | Нет | 12 | 1766.44 | 41.08
132 | 19229 |  | MF2514M-5MP | CC: 8525 80 19 00 | Нет | Нет |  | 9524
133 | 31946 |  | MikroTik RBcAPGi-5acD2nD-XL Wi-Fi cAP XL ac | Wi-Fi 2.4 ГГц 300 Мбіт/с 802.11b/g/n, 6 антен, чіп IPQ-4018; Wi-Fi 5 ГГц 867 Мбіт/с 802.11a/n/ac; RouterOS L4; RAM 128 Мб DDR3L; MTBF 100 000 годин за темп. 25C; роб. темп. -40 ° C - 70 ° C; 2 порти Ethernet 10/100/1000 Мбіт/с: 1 порт 1 Гбіт/с з PoE, Passive PoE 57В 500мА; живлення PoE-IN 802.3af/at 24 Вт; 191 x 42 мм | Нет | В наличии | 12 | 3841
134 | 31499 |  | MKAC-76-242500V,AC24V2.5A | Входное напряжение 230В, выходное напряжение 24В, 5А CC: 8504 40 30 00 | 2 | В наличии | 12 | 1443
135 | 30184 |  | PFA138 | Матеріал алюмінію; Розмір Φ161x37 мм; різьблення G3/4 ” | Нет | Много | 12 | 777
136 | 33401 | Китай | PoE-сплітер SEVEN P-739 | Допомагає забезпечити постійним струмом і даними пристрою в тих місцях, де немає доступу до розетки або лініями електропередачі; 1 порт Megabit Ethernet (10/100 Мбіт/с); Підтримка технології Power over Ethrernet, 1хРоЕ-порт; Підтримує стандарт IEEE 802.3 af; Передача електроживлення на відстані до 100 м; Вихід: 12В 1А. CC: 8544 42 90 98 | Нет | Нет | 12 | 310.03 | 7.21
137 | 30568 |  | Powrbank 10000 dark blue Intenso |  | Нет | Нет | 12 | 865.16 | 20.12
138 | 31069 |  | Powrbank 10000 silver Intenso | Удивительная скорость зарядки, большая емкость и компактный дизайн: Intenso Quick Charge Powerbank Q10000 обеспечивает оптимальную эффективность процессов зарядки мобильных устройств. Благодаря функции Quick Charge 3.0 Q10000 заряжает совместимые устройства до 4 раз быстрее, чем обычные зарядные устройства. Аккумуляторная батарея может быть доведена до 80% своей емкости всего за 35 минут. | Нет | Нет | 12 | 1067.26 | 24.82
139 | 30630 |  | Powrbank 20000 grey Intenso | Powerbank PD20000, оснащений технологіями Power Delivery і Quick Charge 3.0, поєднує найвищі швидкісні функції зарядки, доступні в даний час в одному продукті. Сумісні пристрої можна заряджати в 4 рази швидше, ніж стандартні блоки живлення. Крім того, цифровий процентний дисплей надає точну інформацію про стан заряду акумулятора, коли ви хочете це дізнатися. | Нет | Нет | 12 | 1614.22 | 37.54
140 | 27671 |  | PS-48V |  | Нет | Нет | 12 | 288.1 | 6.7
141 | 32552 |  | RBwAPGR-5HacD2HnD |  | Нет | Нет | 12 | 5309
142 | 26984 |  | Rose Replicator Plus (поддержка 3 года) | Rose используется для резервного копирования сервера VMS 1 + 1, используется только для локального резервного копирования серверов, режим лицензии USB Key | Нет | Нет | 12 | 327278.16 | 7611.12
143 | 32598 |  | S042-1A120300HE | S042-1A120300HE – фірмовий блок живлення, призначений для підключення до мережі пристроїв Dahua. Насамперед, використовується у зв'язці з відеокамерами, що працюють від 12В. Представляє собою пластиковий корпус, що включається в розетку, з півтораметровим шнуром, що з'єднується з обладнанням. Здатний здійснювати зарядку або бути постійним джерелом. Виконує важливу функцію зміни змінного мережного струму. Виступає і в ролі захисного механізму, що не допускає впливу на камери перенапруги, замикань або інших неполадок, компенсуючи та фільтруючи їх. Замінює собою адаптер. S042-1A120300HE може застосовуватись і з іншою електронікою, що має відповідний інтерфейс та напругу. Вихідна сила струму - 3А. | 1 | Нет | 12 | 463
144 | 31300 | Dahua | SD6AL245XA-HNR | Dahua WizMind, запущенный Dahua Technology, представляет собой полноценный набор решений, состоящий из проектно-ориентированных продуктов включая IPC, NVR, PTZ, XVR, Thermal и программную платформу, который использует ведущие в отрасли алгоритмы глубокого обучения. Ориентируясь на требования заказчика, WizMind предоставляет точные, надежные и комплексные решения искусственного интеллекта. Для сложных условий слабого освещения технология Dahua Starlight Ultra-low Light предлагает лучшую в своем классе светочувствительность, захватывая детали цвета в при слабом освещении до 0,005 люкс. Камера использует набор оптических функций чтобы сбалансировать свет по всей сцене, что приводит к четким изображениям в темном кадре. | Нет | Нет | 12 | 88150 | 2050
145 | 32950 |  | SOJ5M001 Збільшувач Sig Optics 5Х JULIET5-MICRO 5X24MM, PUSH-BUTTON MOUNT WITH SPACERS, BLACK |  | Нет | Нет | 12 | 20268.05 | 471.35
146 | 33389 | Hikvision | SSD накопичувач V300 1024G/1TB | Макс. Швидкість читання до 560 МБ/с.3D технологія NAND допомагає підвищити ємність, продуктивність і стабільність. | Нет | Нет | 12 | 2795 | 65
147 | 22095 |  | TG10Z0513FCS-2 (5-50) |  | Нет | Нет | 12 | 3010 | 70
148 | 32765 |  | U-Prox PIR Combi black сповіщувач | Бездротовий датчик комбінований – детектор руху та розбиття скла в одному корпусі з елементом живлення CR123A, до 5 років роботи. Відстань детектування об'єктів 12 м, кут огляду 88 градусів, імунітет від тварин масою до 20 кг для детектора руху та програмне налаштування чутливості. Радіус дії детектора розбиття скла 8 м, двоканальне виявлення послідовності удар-звук. Передача сповіщень окремими зонами на ПЦН та мобільний застосунок. Дальність зв’язку з централлю до 4800 м на відкритому просторі, робоча частота 868-868.6 МГц. Кутовий та настінний кронштейни в комплекті. Розміри 90 / 60 / 34.35 мм, з кронштейном для стіни 90 / 60 / 41.6 мм, з кутовим кронштейном 90 / 60 / 48.84 мм; вага 130 г | Нет | Нет | 12 | 2236 | 52
149 | 32752 |  | U-Prox PIR Combi VB White сповіщувач | Сповіщувач комбінований для повного захисту вікон. Детектор руху з лінзою "ШТОРА" / вертикальний бар'єр та розбиття скла в одному корпусі з елементом живлення CR123A. Передача сповіщень окремими зонами на ПЦН та мобільний додаток. Кутовий та настінний кронштейни в комплекті. Імунітет від тварин масою до 20 кг для детектора руху та програмне налаштування чутливості. Радіус дії детектора розбиття скла 8 м, двоканальне виявлення послідовності удар-звук. | Нет | Нет | 12 | 2236 | 52
150 | 30730 |  | USP201GE-POE | Устройство защиты от перенапряжений для линии POE, основано на стандарте IEC61643-21: 2000 и интегрировано с защитой от перенапряжения как для сетевого сигнала, так и для питания. Особенности: многоуровневая защита, большой максимальный ток разряда, низкое предельное напряжение, быстрое время срабатывания, низкие потери при подключении. | Нет | Нет | 12 | 969
151 | 31907 |  | VTM05R |  | Нет | В наличии | 12 | 851
152 | 30235 |  | VTM07R | Бокс для захисту від дощу VTM07R. Клас захисту: IP65 (потрібен силіконовий герметик); Розмір: 195.72 × 114.4 × 66.6 мм, Вага: 511 г | Нет | Заканчивается | 12 | 851
153 | 26935 |  | VTM114 |  | Нет | Заканчивается | 12 | 888
154 | 26936 |  | VTM115 |  | Нет | Нет | 12 | 666
155 | 26493 |  | VTOB102 |  | Нет | Нет | 12 | 285
156 | 33677 |  | YB-700A(LED) | Врізний електроригельний замок з нержавіючої сталі, сила утримання 2000кг. Нормально відкритий (NO). Вбудований таймер затримки зачинення дверей: 0,3,6 і 9 сек, LED-підсвітка, і датчик стану двері. Максимальна відстань спрацювання 8мм. Робочий струм: 1200мА, в режимі очікування: 200мА. Живлення 12В. Розміри 225x34x38мм. | Нет | Нет | 12 | 2085.93 | 48.51
157 | 31163 |  | Аккумулятор 110-240 AC |  | Заканчивается | Нет |  | 688 | 16
158 | 31572 | MERLION | Акумулятор MERLION AGM GP1272F2 (12V,7.2Ah) | Робоча напруга становить 12 В DC; Працює з усіма централями і датчиками, робоча напруга яких становить 12 В DC; Ємність акумулятора становить 7,2 А •год; Струм заряду: 2.16 А; Діапазон робочих температур: -15 до +50 градусів Цельсія. | В наличии | Нет | 12 | 972 | 23.14
159 | 30397 |  | ББП Full Energy BBGP-123W |  | 1 | Нет | 12 | 1290 | 30
160 | 33768 | Китай | Безконтактна кнопка виходу VB3280MW (метал) | Розміри: 80х32х23 (мм); Живлення: 12-24В постійного струму; Вихідний контакт: NO/NC/COM; Механічний термін служби: 500 000 натискань; Світлодіодний індикатор: зелений світлодіод (активний); червоний світлодіод (режим очікування); Чутлива відстань: 3-15 см (регулюється); Опція: затримка часу; Спосіб монтажу: накладний. Матеріал: цинковий метал; Робоча температура: -20℃~+55℃; Клас захисту IP68 | Заканчивается | Нет | 12 | 774 | 18
161 | 33335 | Full Energy | Блок живлення BGP-4802(K1) 48v | Блок живлення імпульсний, вихід: +48-52 В / 2.5 А, роз'єм живлення; вхід: ~220 В, мережевий шнур з вилкою в розетку. Розміри 170 х 68 х 35 мм. CC: 8504408200 | В наличии | Нет | 12 | 790.77 | 18.39
162 | 32038 |  | Блок живлення універсальний GC1207 84W 12V 7A 4Pin |  | Нет | Нет | 12 | 645 | 15
163 | 31916 |  | Відеокамера THD для комплекту відеонагляду | 2 Мп TurboHD купольна відеокамера DS-2CE56D8TIT3ZE HIKVISION Моторизований обєктив: f=2.7 - 13.5 мм (кут огляду 32.1° - 103°) EXIR ІЧ-підсвічування 60 метрів, IP67, У комплекті з розподільною коробкою та спеціалізованим тримачем. Встановлюється на лобове скло. Додаткові ІЧ випромінювачі із спеціалізованими фільтром і розсіювачем світла. Відстань ІЧ підсвічування 60 м | Нет | Нет | 12 | 6450 | 150
164 | 31919 |  | Відеокамера заднього виду THD для комплекту відеонагляду | 2 Мп Turbo HD відеокамера DS-2CE56D0T-IRMF HIKVISION; объектив f=2.8 мм (кут огляду 106°); У комплекті з кабелями та роз'ємами та кріпленям на неодімових магнітах. | Нет | Нет | 12 | 2150 | 50
165 | 31914 |  | Відеокамера заднього виду ІР для комплекту відеонагляду | 2 Мп IP відеокамера DS-2CD1321-I(F) (2.8) HIKVISION; объектив f=2.8 мм (кут огляду 112°); У комплекті з кабелями та роз'ємами, та кріпленям на неодімових магнітах. | Нет | Нет | 12 | 3354 | 78
166 | 31912 |  | Відеокамера ІР для комплекту відеонагляду | 2 Мп IP купольна відеокамера DS-2CD2326G1-I (2.8) HIKVISION Об'єктив: f=2,8 мм (кут огляду 108°); ІЧ- підсвічування до 50 м; IP67. У комплекті з розподільною коробкою та спеціалізованим тримачем. Встановлюється на лобове скло. ІЧ випромінювач із спеціалізованими фільтром і розсіювачем світла. Відстань ІЧ підсвічування 60 м | Нет | Нет | 12 | 9030 | 210
167 | 36114 | Китай | Гофтруба d16 з320N чорна КОПОС | Гнучка пластикова гофрована труба (гофра) застосовується для монтажу прихованої електричної проводки. Підходить для встановлення на поверхні, у стяжці, під штукатуркою. Застосовується для монтажу в пустотілі стіни, штукатурені стіни та стелі. Для легкого та безпечного затягування кабелю в гофру, усередині неї протягнута сталева протяжка. Гофротруба виготовлена із самозагасаючого ПВХ стійкого до дії ультрафіолету, має механічну стійкість 320 N на 5см. Дозволяється установка в приміщеннях з можливістю вибуху горючих газів і парів зони 2, а також приміщення з можливістю вибуху горючого пилу зони 22. | Нет | Заканчивается | 12 | 602 | 14.5
168 | 33287 | Китай | Кабель для конфігурації USB | USB Конфігуратор для ППК 'Лунь'. Призначений для конфігурації: Лунь-9Т, Лунь-7Т, Лунь-25, Алет-9, Лунь-9С | Нет | Нет |  | 1072.85 | 24.95
169 | 22750 |  | Ключ Proximity Key EM (брелок) | CC: 8523520000 | Много | Нет | 12 | 21 | 0.5
170 | 33699 | Китай | Ковпачок ізолюючий для роз'єма RJ-45 Cat.5/Cat.6 , ПВХ сірий | Ковпачок ізолюючий для роз’єму RJ45 для кабелю вита пара Cat.5/Cat.6; матеріал ПВХ. У пакуванні 100 шт. сірого кольору | Много | Нет |  | 79.55 | 1.85
171 | 18888 | Китай | Кодова клавіатура YK-568L(К1) | Кодова клавіатура, вбудований зчитувач карт і брелоків, 500 кодів і карт, режими роботи: імпульсний, критичний, тільки на другому реле; 2 реле; сталь нержавіюча, 12VDC. | 4 | Нет |  | 2229.55 | 51.85
172 | 33344 | Китай | Комплект розумної димової сигналізації Meross GS559AHHK(EU) | Виявлення диму та перегріву: Крім виявлення диму, він також може виявляти перегрів. Коли температура надто висока (54–70 ℃), він видає звуковий сигнал. Автоматизація: встановіть тригери для керування іншими пристроями Meross у програмі. Безпечний та надійний: відповідає CE EN14604 (сертифіковано Intertek), тривога при максимальній гучності 85 дБ. Управління до 16 пристроїв. Один концентратор може керувати одночасно 16 автономними пристроями Meross (датчики, детектори диму, термостатичні клапани). | Нет | В наличии | 12 | 2522.81 | 58.67
173 | 34312 | Китай | Комутаційна коробка UA13G White | CC: 3925 | В наличии | Много | 12 | 195 | 4.64
174 | 31918 |  | Комутаційний бокс THD для комплекту відеонагляду | Комутаційний бокс у комплекті з кабелями, роз'ємами, перетворювачем напруги та вимикачами IЧ підсвічування. | Нет | Нет | 12 | 3440 | 80
175 | 31913 |  | Комутаційний бокс ІР для комплекту відеонагляду | Комутаційний бокс у комплекті з комутатором, адаптером передачі сингала, кабелями, роз'ємами, перетворювачем напруги та вимикачами ІЧ підсвічування. | Нет | Нет | 12 | 4085 | 95
176 | 32956 |  | Ліхтар налобний Naturehike TD-02 NH00T002-D, помаранчово-сірий |  | Нет | Нет | 12 | 1045.76 | 24.32
177 | 31917 |  | Монітор THD для комплекту відеонагляду | TFT Монітор 7", у комплекті з перетрорювачем і з тримачем на лобове скло | Нет | Нет | 12 | 5160 | 120
178 | 33343 | Китай | Набір розумних WiFi розеток (2 pack) Meross MSS210HKKIT(EU) | Увімкніть і вимикайте пристрої в будь-якому місці за допомогою програми Meross. Працює з Apple HomeKit, Amazon Alexa, Google Assistant, Smart Things. Створюйте графіки увімкнення/вимкнення або таймери автоматичного вимкнення для автоматичної роботи. Працює з наявним Wi-Fi. Концентратор не потрібний. Є на сайті Apple HomeKit. | Нет | В наличии | 12 | 1514.89 | 35.23
179 | 33562 | Китай | Патч-корд білий 0.5м UTP CAT5e | Довжина, м 0.5; Екранування UTP; Категорія кат. 5e; Оболонка кабелю PVC (ПВХ); Матеріал Мідь | Нет | Много |  | 36.55 | 0.85
180 | 31915 |  | Планшет ІР для комплекту відеонагляду | Планшет Samsung SM-X205/32 (Tab A8 3/32GB LTE) DarkGrey або інший, у комплекті з тримачем | Нет | Нет | 12 | 11051 | 257
181 | 33346 | Китай | Розумна WiFi розетка (1 pack) Meross MSS210HK(EU) | Увімкніть і вимикайте пристрої в будь-якому місці за допомогою програми Meross. Працює з Apple HomeKit, Amazon Alexa, Google Assistant, Smart Things. Створюйте графіки увімкнення/вимкнення або таймери автоматичного вимкнення для автоматичної роботи. Працює з наявним Wi-Fi. Концентратор не потрібний. Є на сайті Apple HomeKit.¶¶ | Нет | Много | 12 | 858.71 | 19.97
182 | 33345 | Китай | Розумний подовжувач живлення Wi-Fi Meross MSS425FHK(EU) | Інтелектуальний мережевий фільтр Wi-Fi з 4 розетками та 4 портами USB. Ідеально підходить для домашнього та офісного використання. Увімкніть і вимикайте кожну розетку та чотири порти USB звідки завгодно. Працює з Apple HomeKit, Amazon Alexa, Google Assistant, Smart Things. Створюйте та встановлюйте графіки увімкнення/вимкнення, а також таймер автоматичного вимкнення для кожної розетки та чотирьох портів USB для автоматичної роботи. 4 інтелектуальних USB-порти для заряджання забезпечують потужність до 4,0 А. Механізм захисту від перевантаження допомагає убезпечити всі підключені електроприлади. Працює з наявним Wi-Fi. Концентратор не потрібний. Представлений на веб-сайті Apple HomeKit. | Нет | В наличии | 12 | 2126.78 | 49.46
0.0 EZVIZ
1 | 35998 | Ezviz | CB2 (1080P,WH cs-cb2) | Роздільна здатність 2МП, 1/2.8" CMOS - матриця, Фокус 4мм (кут огляду 46°), Максимальна роздільна здатність відео 2 МП (1920 × 1080) - 15 к\с, Кодеки H.265 / H.264, Аналітика та аларми: підтримує інтелектуальне виявлення руху людини, Wi-Fi: IEEE802.11b, 802.11g, 802.11n, Батарея: 2 000 мА•г Micro SD (максимум 512ГБ) DC 5V/1A | 2 | В наличии | 12 | 4730 | 110
2 | 29984 | Ezviz | CS-C1C | 2 Мп Wi-Fi EZVIZ; 1/3 "CMOS; Стиснення: H.264; об'єктив f = 2.8мм (кут огляду 106 °); 1080p 20 к / с; Функції: двосторонній голосовий зв'язок, детекція руху, 3D-DNR; ІЧ підсвічування до 12 м; Wi -Fi IEEE802.11b, 802.11g, 802.11n; MicroSD 256Гб; живлення Micro USB; DC 5В ± 10% / 4Вт, 64x64x103 мм, 96 г | Нет | Нет | 12 | 1849 | 43
3 | 30386 | Ezviz | CS-C1HC | 2 Мп Wi-Fi EZVIZ; 1/2.9" CMOS; Сжатие: H.265; 1080p 20 к/с, объектив f=2.8мм F2.0 (угол обзора 106°); Функции: двухсторонняя голосовая связь, детекция движения, 3D-DNR; MicroSD до 256 Гб; Wi-Fi IEEE802.11b / g / n; ИК подсветка до 12 м; DC 5В±10%/4Вт, 54x54x91 мм, 89 г | Нет | Нет | 12 | 2356.4 | 54.8
4 | 28203 | Ezviz | CS-C1HC (D0-1D2WFR) (2.8) | 2 Мп Wi-Fi видеокамера EZVIZ; 1/2.9" progressive scan CMOS; Сжатие: H.264; 20 к/с, объектив f=2.8мм (горизонтальный угол обзора 106°); Функции: двухсторонняя голосовая связь, день/ночь(ICR), 3D-DNR; Ик подсветка до 12 м; DC 5В±10%/4Вт, 54x54x91 мм, 89 г | Нет | Нет | 12 | 1930.7 | 44.9
5 | 28605 | Ezviz | CS-C2C (4.0) | 1/3 "КМОП; 4 мм, кут огляду: 108 ° (по діагоналі), 0,5 лк при F2.2, 3D DNR, Нічне бачення 10 м, 1920 × 1080, H.265 / H.264, Wi- Fi, Карта microSD (макс. 256 ГБ), -10 до 45 ° C, 5 В пост. струму, 1 А, 4 Вт, 110 × 58 × 38 мм | Нет | Нет | 12 | 1849 | 43
6 | 26968 | Ezviz | CS-C3A (A0-1C2WPMFBR) | Разрешение FHD, 2,4 ГГц Wi-Fi и 868 МГц, ночное видение 7,5 м, IP65, кнопка синхронизации для простого подключения к базовой станции, встроенный микрофон и динамик, двусторонняя аудиосвязь, Сменный и перезаряжаемый аккумулятор емкостью 5500 мАч, 100% без проводов, нет необходимости в питании и сетевом кабеле. | Нет | Нет | 12 | 7129.83 | 165.81
7 | 28275 | Ezviz | CS-C3A(B0-1C2WPMFBR) | 2 Mп Wi-Fi EZVIZ с встроенным аккумулятором; Матрица: 1/4" CMOS; Сжатие: Smart H.264; Объектив f=2.8мм (угол обзора 105°); Функции: датчик движения, двусторонняя аудиосвязь; IP65, DC 5В, литиевая батарея 5500мА, 56x70x92 мм, 215 г. | Нет | Нет | 12 | 5160 | 120
8 | 30360 | Ezviz | CS-C3N-A0-3G2WFL1 | 2 Мп 1/2.7” CMOS; 2.8mm F2.0 Д: 125°, Г: 104°; H.265, H.264; 1920 × 1080 25 к/с; 3D DNR, DWDR;подсветка 30м; Wi-Fi IEEE802.11b, 802.11g, 802.11n 2.4 Гц; карта Micro SD до 257 Гб; 1 x RJ45 10M/100M; -30ºC ~ 60ºC; DC 12D/1A; 7 Вт, IP67; 75.5 × 75.5 × 155 мм; 422 г | Нет | Нет | 12 | 3801.2 | 88.4
9 | 28603 | Ezviz | CS-C3N-A0-3H2WFRL (2.8) | 2 Мп уличная облачная Wi-Fi видеокамера Husky Air; Матрица: 1/2.7" progressive scan CMOS; Сжатие: Н.264; Объектив: f=2.8 мм (угол обзора 104°); Чувствительность: 0.02 Люкс/ (F2.0, AGC вкл), 0 Люкс с ИК; Функции: DWDR, 3D-DNR, BLC, день/ночь(ICR), интеллектуальный детектор движения; Wi-Fi: 2.4GHz; IP67, ИК подсветка до 30 метров; Микро SD до 256Гб; DC 12В/7Вт, 155x76х76 мм, 422 г | Нет | Нет | 12 | 3405.6 | 79.2
10 | 34104 |  | CS-C8PF (2MP,W1) | Ця камера з панорамуванням, нахилом та зумом оснащена передовою технологією подвійної лінзи, що забезпечує безпрецедентний 8-кратний змішаний зум для захисту будинку та забезпечує режим відображення відео «картинка в картинці» обох планів – широкого та з наближенням. Камера знімає велике зображення та дозволяє використовувати 4-кратний зум для рендерингу знімків крупним планом на весь екран без розмиття зображення. Ви завжди можете натиснути, щоб збільшити масштаб області інтересу, щоб нічого не упустити з віддалених об'єктів. C8PF зменшує кількість помилкових чи нерелевантних сигналів тривоги, відрізняючи людські фігури від свійських тварин чи предметів. Крім того, ви можете налаштувати чутливість виявлення та графіки часу для подальшої фільтрації небажаних оповіщень. C8PF оснащена вбудованим мікрофоном та динаміком, так що ви можете легко слухати та розмовляти зі своєю родиною, вітати відвідувачів або проганяти непроханих гостей, просто використовуючи свій смартфон. | Нет | Заканчивается | 12 | 7370.2 | 171.4
11 | 33666 | Ezviz | CS-CB1 (1080P) | Роздільна здатність 2МП, 1/3" CMOS - матриця; Кут огляду 90 °; Максимальна роздільна здатність відео 2 МП (1920 x 1080) - 15 к\с; Кодеки H.264, H.265; ІЧ світло (до 5м); Функції зображення: 3D DNR; Аналітика та аларми: виявлення руху; Micro SD (максимум 512ГБ); 5 VDC; Колір корпусу – білий CC: 8525890090 | В наличии | В наличии | 12 | 3077.08 | 71.56
12 | 33432 | Ezviz | CS-CB2 (1080P,BK) | Роздільна здатність 2МП, 1/2.8" CMOS - матриця, Фокус 4мм (кут огляду 46°), Максимальна роздільна здатність відео 2 МП (1920 × 1080) - 15 к\с, Кодеки H.265 / H.264, Аналітика та аларми: підтримує інтелектуальне виявлення руху людини, Wi-Fi: IEEE802.11b, 802.11g, 802.11n, Батарея: 2 000 мА•г Micro SD (максимум 512ГБ) DC 5V/1A CC: 8525890090 | 2 | В наличии | 12 | 5375 | 125
13 | 23806 | Ezviz | CS-CV248-A0-32WFR (4.0) | 2 Мп многофункциональная PT камера EZVIZ; Матрица: 1/3" progressive scan CMOS; Сжатие: H.264; объектив f=4мм (угол обзора 95°); Функции: автослежение за объектом, день/ночь(ICR), 3D-DNR; Wi-FI: 2.4GHz; Ик подсветка до 10 метров; DC 5В±10%/8Вт, 100x100x90 мм, 220 г | Нет | Нет | 12 | 3689.4 | 85.8
14 | 29782 | Ezviz | CS-CV248-B0-32WFR | 2 Мп многофункциональная PT камера EZVIZ; Матрица: 1/3" progressive scan CMOS; Сжатие: H.264; объектив f=4мм (угол обзора 95°); Функции: автослежение за объектом, день/ночь(ICR), 3D-DNR; Wi-FI: 2.4GHz; Ик подсветка до 10 метров; DC 5В±10%/8Вт, 100x100x90 мм, 220 г | Нет | Нет | 12 | 4515 | 105
15 | 25411 | Ezviz | CS-CV310-A0-1B2WFR (2.8) | 2 Мп Wi-Fi камера с двусторонней аудиосвязью и сиреной EZVIZ; Матрица: 1/2.7" progressive scan CMOS; 0.02 Люкс/ (F2.0, AGC вкл); 0 Люкс с ИК. Сжатие: H.264; объектив f=2.8мм (угол обзора 103°); Функции: DWDR, день/ночь(ICR), BLC, 3D-DNR; Ик подсветка до 30 метров; IP66, DC 12В±10%/6Вт, 150x85x72 мм, 326 г | Нет | Нет | 12 | 3268 | 76
16 | 29392 | Ezviz | CS-CV310-C0-6B22WFR (2.8) | 2 Мп Wi-Fi з аналітикою, активним відлякуванням; Матриця: 1 / 2.7 "CMOS; 0.005 лк, Стиснення: H.264 / H.265; об'єктив f = 2.8мм (кут огляду 105 °); 1920х1080 25 к / с; Функції: двосторонній аудіо зв'язок, детекція руху, визначення типу об'єкта , 3D-DNR, DWDR; Micro SD до 256 Гб; ІЧ підсвічування до 30 метрів; IP67, RJ-45 10/100 Мбіт / с; DC 12В ± 10% / 12 Вт, 150x72x72 мм, 425 г | Заканчивается | В наличии | 12 | 5160 | 120
17 | 26420 | Ezviz | CS-CV310(A0-1C2WFR) (4,0) | 2 Мп Wi-Fi камера с записью звука EZVIZ; 1/2.7" CMOS; f=4,0 мм / F2.2, горизонтальный угол обзора: 103°, по-диагонали: 118°; День / Ночь ICR фильтр с автоматическим переключением; DWDR; 3D DNR; H.264; 1920x1080; Micro SD-карты (макс 128Гб); DC 12В±10%; 6Вт: ИК подсветка до 30 метров; IP66,150x85x72 мм, 326г | Нет | Нет | 12 | 3182 | 74
18 | 25306 | Ezviz | CS-CV316 (2.0) | 1 Мп Wi-Fi камера на батарейках EZVIZ; Матриця: 1/4 "progressive scan CMOS; 0.02 Люкс / (F2.0, AGC вкл); 0 Люкс з ІК. Стиснення: H.264; об'єктив f = 2 мм (F2.4, кут огляду 101 °); IP65, DC 6В ± 10%, 70,5x64x61,3 мм, 121 м | Заканчивается | Нет | 12 | 4859 | 113
19 | 26906 | Ezviz | CS-DP1C (A0-4A1WPFBSR) | Ezviz Wi-Fi дверне вічко, дзвінок і домофон 3 в 1; 1/3 "progressive CMOS.2.2мм, (кут огляду: 165°), ІЧ підсвічування до 3 м. Роздільна здатність: 720р; PIR датчик; Micro SD до 128 Гб; Wi-Fi;DC5В, Монітор: 115x85x24 мм, Камера: 71x71x48 мм | Нет | Нет | 12 | 8703.2 | 202.4
20 | 32090 | Ezviz | CS-DP2C | Комплект «два-в-одному» DP2C, що включає камеру та дверний дзвінок, характеризується стильним сучасним дизайном та передбачає безліч розширених функцій для охорони ваших вхідних дверей. Вам сподобаються чіткість зображення, інтелектуальні функції, а також можливість бачити відвідувачів за допомогою внутрішнього кольорового монітора. Крім того, програма EZVIZ дозволяє отримувати попередження про підозрілу активність на порозі вашого будинку на мобільний пристрій. Переживаєте за свій будинок під час вашої відсутності? Дверний дзвінок DP2C миттєво надішле попередження про відвідувачів біля вхідних дверей на ваш мобільний телефон завдяки функції виявлення руху за допомогою PIR-датчика. | Нет | Нет | 12 | 6751 | 157
21 | 28555 | Ezviz | CS-EB350A | Продуктивність 350 м³ / год; Макс. рівень шуму 66 дБА; Макс. площа 42 м²; HEPA-фільтр H11; Споживана потужність 80 Вт; вага 7кг CC: 8509800000, ВМД №: 100290/2021/306399 від 03.03.21 | 1 | В наличии | 12 | 10707 | 249
22 | 33282 | Ezviz | CS-H1C | Камера передає яскраві та чіткі деталі відео 1080p і можна дивитися на широку панораму внутрішнього простору за допомогою ширококутного об'єктива з кутом огляду 108°. Камера захистить ваші солодкі сни навіть у тьмяному світлі. Вона фіксує події з нічним баченням до 10 метрів. Камера фіксує рухи та попереджає вас негайно. Ви можете переглянути деталі оповіщення та відтворити його на мобільному телефоні. H1c пропонує три режими звукового оповіщення: тихий, короткий сигнал та сирена. Повнодуплексний звук H1c дозволяє вам розмовляти з вашим близьким, де б ви не знаходилися, просто за допомогою програми EZVIZ. CC: 8525890090 | Много | Много | 12 | 1382.02 | 32.14
23 | 33767 | Ezviz | CS-H3C (1080P, 2.8) | Вбудований у камеру алгоритм штучного інтелекту допомагає розрізняти й виявляти людей, зокрема, для зменшення незначних тривог, викликаних падаючим листям або літаючими комахами. Ви отримуватимете розумніші сповіщення, які важливі для вас. Коли йдеться про безпеку будинку, деталі мають значення. З H3c ви можете переглядати та записувати все у форматі Full HD, і насолоджуйтесь чітким чорно-білим нічним баченням, щоб бачити до 30 метрів навіть у темряві. H3c має рейтинг IP67 витримувати навіть найсуворіші погодні умови – чи дощ, шторм або сніг. H3c оснащено вбудованим мікрофоном із шумопоглинанням, який може вловлювати чистий звук у оточенні. Ви можете бачити і чути, що відбувається у вашому дворі або біля ваших дверей у будь-який час. CC: 8525890090 | 2 | В наличии | 12 | 3010 | 70
24 | 33342 | Ezviz | CS-H4 (3WKFL,2.8) | Роздільна здатність 4МП, 1/2.7" CMOS - матриця; Фокус 2.8мм (кут огляду 106°); Максимальна роздільна здатність відео 4 МП (2304 × 1296) - 25 к\с; Кодеки H.265/H.264; ч/б 30, колір 15м; Аналітика та аларми: виявлення руху, форми людини на основі штучного інтелекту / виявлення форми автомобіля; Micro SD (максимум 512ГБ); DC 12V/1A; IP67 CC: 8525890090 | Заканчивается | Много | 12 | 3225 | 75
25 | 36218 | Ezviz | CS-H5 | Роздільна здатність 4МП, 1/2.8" CMOS - матриця; Кут огляду 86°; Максимальна роздільна здатність відео 4 МП (2304 x 1296); Кодеки H.265/H.264; Ч/б, кольорове нічне бачення (до 30м); Аналітика та аларми: виявлення руху з розпізнаванням людина/авто; Micro SD (максимум 512ГБ); 12VDC; IP67 | Заканчивается | В наличии | 12 | 3273 | 77
26 | 33799 | Ezviz | CS-H6 (5WF,4mm) | 5 Мп багатофункціональна поворотна камера; Матриця: 1/2.7" progressive scan CMOS; Стиснення: H.265/H.264; об'єктив f=4мм (кут огляду 104°); Функції: автостеження за об'єктом, день/ніч (ICR), 3D-DNR, True WDR; Wi-Fi: 2.4 Ггц; ІЧ-підсвічування до 10 метрів; слот для microSD до 512ГБ; DC 5В/8Вт, 116 х 116 х 164 мм, 255 г | Нет | Нет | 12 | 3139 | 73
27 | 34741 | Ezviz | CS-H6c (1080P) | Роздільна здатність 5МП QHD: Чітке зображення.Виявлення людини: Швидке знаходження людських цілей у вашому домі.Вбудована сирена: Відлякує непроханих гостей.Інтелектуальне відстеження: Автоматичне відстеження рухомих об'єктів.Сигналізація про ненормальний звук: Надсилає сповіщення на смартфон у разі виявлення незвичайних звуків.Варіанти зберігання: Підтримка NVR, хмарного зберігання або карти Micro SD (до 512 ГБ).Режим приватності: Приховує об'єктив для захисту вашого особистого життя.Повідомлення про тривогу: Миттєві сповіщення на ваш мобільний телефон у разі виявлення подій.Двосторонній зв'язок: Легке спілкування з сім'єю і вихованцями | Нет | Нет | 12 | 1720 | 40
28 | 33606 | Ezviz | CS-H6c (4MP,W1) | Роздільна здатність 4МП, 1/3" CMOS - матриця Фокус 4мм (кут огляду 75°) Максимальна роздільна здатність відео 4 МП (2560 × 1440) - 20 к\с Кодеки H.265 / H.264 Аналітика та аларми: виявлення руху; автоматичне відстеження Wi-Fi: IEEE802.11b, 802.11g, 802.11n Micro SD (максимум 256ГБ) DC 5V/1A CC: 8525890090 | В наличии | Заканчивается | 12 | 2287.6 | 53.2
29 | 33339 | Ezviz | CS-H8C | 5МП Wi-Fi IP камера Ezviz CS-H8c Pro (4 мм) забезпечує просунуту охорону вашого будинку завдяки панорамуванню і нахилу, що дає змогу фіксувати всі деталі на ділянці в радіусі 360 градусів. Відео з роздільною здатністю 3K зберігає чіткість зображення в будь-який час доби. Розумна функція авто-трекінгу з авто-зумом стежить за рухами людей і автомобілів, забезпечуючи повне покриття території. Вбудовані сирена і миготливе підсвічування активного захисту відлякають небажаних гостей. Камера також підтримує двосторонній зв'язок і кольорове нічне бачення, а її вологозахищений корпус гарантує надійну роботу в будь-яких погодних умовах. Синхронізація з Google Assistant і Amazon Alexa додає зручності в управління камерою. Подробнее: https://nadzor.ua/uk/product/20513-kamera-wi-fi-z-panoramuvannam-ta-nahilom-ezviz-h8c-pro-3k-cs-h8c CC: 8525890090 | Нет | Нет | 12 | 4085 | 95
30 | 26870 | Ezviz | CS-S5PLUS-212WFBS-B | CS-S5plus-212WFBS-b - екшн-камера EZVIZ з дозволом Ultra HD (4K). Сенсорс 1 / 2.3 "CMOS 12Мп; Дозвіл запису 4K - 25 к / с / 1080p - 80 к / с / 720p - 120 к / с; інтегрований тачскрін ISP-екран (480x320); запис звуку з двох мікрофонів, шумозаглушення; шірокоуольний об'єктив 3 мм (F / 2.8), кут огляду 158 градусів; G-сенорс і електронна стабілізація (EIS); підтримка MicroSDXC до 128GB; USB 3.0, microHDMI; Вбудований WIFI і Bluetooth; 1200mAh акумуляторна батарея; водонепроникний бокс; 58x45x20.6 мм; 99 , 7 г | Нет | Нет | 12 | 19866 | 462
31 | 30654 | Ezviz | CS-T30-10B-EU | Подключение к сети Wi-Fi IEEE802.11 b/g/n, 2,4 ГГц; Переключение по таймеру, Переключение по таймеру обратного отсчета, Ручное переключение, Статика использования электроэнергии; Выходная мощность макс. 2.3 кВт;макс. время запуска 30 с; Рабочая температура От 0 ℃ до 40 ℃; розміри 51,67 × 51,67 × 85,59 мм CC: 8536508000 | 2 | Нет | 12 | 406
32 | 26969 | Ezviz | CS-W2D | Бездротова базова станція з вбудованою сиреною для Ezviz камер C3A. Підтримує підключення до 6 камер, розширює покриття Wi-Fi, вбудована сирена 100дБ. Можливість роботи від батарейок. Розмір: 95х95х110 мм. | 1 | В наличии | 12 | 3311 | 77
33 | 26970 | Ezviz | CS-WLB | Базовая станция для камер Ezviz C3A. Возможность подключения до 6 камер С3А, встроенная сирена 100дБ, функция Wi-Fi роутера, два типа хранения данных (облако или карта); Питание: DC 12В/1.5А и встроенный акумулятор на 2600 мАч; Размер: 142х130х130 мм. | Нет | Заканчивается | 12 | 15931.5 | 370.5
34 | 33831 | Ezviz | Ezviz CS-E6 (5W2F,4mm) | Камера Ezviz CS-E6 оснащена 1/2.7" Progressive Scan CMOS-матрицею з роздільною здатністю 5 МП, що гарантує високоякісне відео з вражаючою деталізацією, забезпечуючи чіткі та вражаючі зображення. Максимальна роздільна здатність відео складає 5 МП (2880 × 1620) при 25 кадрах в секунду, забезпечуючи чітке та плавне відео для детального спостереження подій. Широкий кут огляду в 87° та фокусна відстань 4 мм надає змогу охопити широку область, забезпечуючи повний контроль над важливими зонами. Це гарантує вашу безпеку та контроль. Ефективне стиснення відео, завдяки H.265 / H.264, економить пропускну здатність та місце на зберігальних пристроях, зберігаючи при цьому якість даних. Нічне бачення забезпечується, завдяки ІЧ-підсвічуванням до 10 метрів, а функції, такі як WDR, 3D DNR, BLC, гарантують високий стандарт якості зображення в різних умовах освітлення. | Заканчивается | Много | 12 | 4730 | 110
0.Горяченькое
1 | 28602 | Hikvision | AE-DC5113-F6S(O-STD)(+GPS) | Высокое разрешение до 1600P, широкий угол поля зрения до 130 ° Сверхбольшая диафрагма F1.6 обеспечивает идеальное ночное изображение Поддержка встроенного микрофона и динамика для входа и выхода звука GPS Модуль 4G опционально Дисплей: 2 дюйма Поддерживаются встроенный модуль WIFI и функция WIFI AP Встроенный модуль G-Sensor, поддержка связи для записи видео при автокатастрофе или сильная вибрация (связь видеозаписи может быть настроена без перезаписи) SD-карта для записи видео, до 128 ГБ (с возможностью перезаписи) Приложение для телефона: просмотр в реальном времени, воспроизведение записи и настройка параметров | Нет | Нет | 12 | 6794 | 158
2 | 30712 | Hikvision | DS-2DE7A245IX-AE/S1 (2mp 45X) | 1/2,8-дюймовий CMOS сенсор із прогресивною розгорткою. Роздільна здатність до 1920 × 1080 при 60 кадрах в секунду. Чудова продуктивність при слабкому освітленні завдяки технології Powerby-DarkFighter. 45-кратний оптичний зум, 16-кратний цифровий зум. WDR, HLC, BLC, 3D DNR, Захист від запотівання, EIS, фокус та експозиція по зонах. ІЧ підсвічування до 200 м. Живлення від 24 В змінного струму та Hi-PoE. Підтримка стиснення відео H.265+/H.265 CC: 8525890090 | 2 | Нет | 12 | 54416.5 | 1265.5
3 | 30717 | Hikvision | HTI-UC320 | 1 / 2.8 "2МП; 1080p 25 к / с; H.265 / H.264 / MJPEG / YUV; фокус 3 мм; кут огляду 84.5 °; BLC / HLC; затвор 1/30 ~ 1 / 10000С; 2D / 3D DNR; радіус захоплення мікрофона 3м; 1 * USB2.0; живлення USB 5В 1Вт; MTBF 30 000ч; сумісність Windows® 7, Windows 8.1, Windows 10+, macOS ™ 10.10+ | Нет | Нет | 12 | 1961
4 | 31289 |  | Зарядна станція EcoFlow Delta 1260 Wh | EcoFlow DELTA – потужна, і при цьому портативна станція, що має запас енергії, що перевищує 1 кіловат. При повній зарядці може кілька годин живити електроприлади в умовах відсутності електрики. Наприклад, до цього джерела можна підключити кімнатне освітлення, холодильник або телевізор, модеми, роутери та багато іншого, включаючи навіть техніку більшого споживання. Підключення здійснюється як у звичайну розетку. Також є USB-порти для прямої зарядки мобільних гаджетів. Це повноцінне альтернативне джерело енергії. Детальна інформація про заряд, що залишився, видно на вбудованому дисплеї. Важливо, що електростанція може заряджатися від сонячних панелей, що підключаються до неї за допомогою кабелю. | Нет | Нет | 12 | 75511.01 | 1756.07
5 | 31556 |  | Зарядна станція EcoFlow Delta Max 1600 Wh | Об'єм енергії EcoFlow DELTA MAX - 1612 Вт·ч, чого вистачить, щоб забезпечити живленням 99% домашніх пристроїв. Якщо цього буде мало, за допомогою DELTA MAX SMART EXTRA BATTERY можна збільшити об'єм до 4644 кВт•год. Станція може надавати вихідну потужність 2000 Вт, а за допомогою технології X – Boost – живити на піку до 2500 Вт. За допомогою EcoFlow DELTA MAX ви можете підключити на половину доби телевізор або холодильник, на кілька циклів пральну машину, на 2 години електроплитку або мікрохвильову піч. | Нет | Нет | 12 | 94388.87 | 2195.09
6 | 31557 |  | Зарядна станція EcoFlow Delta Max 2000 Wh | Об’єм енергії EcoFlow DELTA MAX — 2016 Вт·год, чого вистачить, аби забезпечити живленням 99% домашніх пристроїв. Якщо і цього буде замало, за допомогою DELTA MAX SMART EXTRA BATTERY можна збільшити об’єм до 12 кВт·год. Станція може надавати вихідну потужність 2400 Вт, а за допомогою технології X - Boost — живити на піку до 3400 Вт. Пікові навантаження можуть сягати навіть 5 кВт. За допомогою EcoFlow DELTA MAX ви можете підключити майже на добу телевізор або холодильник, на кілька циклів пральну машину, на 4 години електроплитку або ж мікрохвильову піч. | Нет | Нет | 12 | 119559.78 | 2780.46
7 | 31290 |  | Зарядна станція EcoFlow DELTA mini | Портативна зарядна станція EcoFlow DELTA mini відкриває лінійку професійних зарядних пристроїв. Незважаючи на вказану в назві приставку mini, цей зарядний пристрій має широкі можливості. Його потужність — 882 Вт·год, і цього достатньо, щоб забезпечити живленням усі ваші пристрої вдома чи на виїзді. При максимальній віддачі у 2100 Вт ви можете без проблем підключати потужні пристрої: холодильник, фен, електроплитку, вентилятор чи обігрівач. | Нет | Нет | 12 | 57681.49 | 1341.43
8 | 31558 |  | Зарядна станція EcoFlow Pro | Об’єм енергії EcoFlow DELTA PRO — 3600 Вт·год, чого вистачить, аби забезпечити живленням 99,99% домашніх пристроїв. Якщо навіть цього буде замало, за допомогою батарей DELTA PRO SMART EXTRA BATTERY та генератора EcoFlow можна збільшити об’єм до 25 кВт·год. Це настільки комплексне рішення, що при необхідності може живити будинок без електроенергії кілька днів. EcoFlow DELTA PRO має вихідну потужність 3600 Вт, на піку є можливість збільшити її до 7200 Вт. Завдяки технології X - Boost максимальна постійна віддача складає 4500 Вт. | Нет | Нет | 12 | 207657.32 | 4829.24
9 | 32788 | UFO | Інфрачервоний обігрівач ECO TERM ECO-EC/18 1800-2000 W Class I | Має сучасний дизайн. Потужний розрахований на площу до 20 м2. Чи не займає багато місця. Починає гріти через 30 секунд після увімкнення. Має термостат, який підтримує задану температуру у кімнаті. Завдяки термостату заощаджує електроенергію. Датчик автовимкнення вимкне обігрівач при випадковому перекиданні. Для зручності ECO Term має ручку, що дозволяє легко переміщати обігрівач та кріплення для змотування кабелю. Добре гріє, надійний, не сушить повітря, легко дихається. ECO Term залишає лише приємні враження.¶Сфери застосування обігрівача ECO Term:¶¶Обігрів житлових та не житлових приміщень;¶Обігрів ангарних приміщень;¶Обігрів вентильованих приміщень;¶Обігрів транзитних приміщень (з дверима, що часто відкриваються);¶Обігрів веранд, альтанок, терас. | Нет | Нет | 24 | 3799
10 | 32794 | UFO | Конвектор UFO-MCH 15 | Конвективний обігрівач UFO MCH/15 для локального обігріву площі до 15 м.кв.¶¶Обладнаний захистом: від вологи, від перегріву, від замерзання, від перепадів напруги. Обігрівач може використовуватися як підлоговий, так і настінний | Нет | Нет | 24 | 2999
11 | 32795 | UFO | Конвектор UFO-MCH 20 | Конвективний обігрівач UFO MCH/20 для локального обігріву площі до 20 м.кв.¶¶Обладнаний захистом: від вологи, від перегріву, від замерзання, від перепадів напруги. Обігрівач може використовуватися як підлоговий, так і настінний | Нет | Нет | 24 | 3499
12 | 32789 | UFO | Обігрівач UFO-S/29 у комплекті з ніжкою | Інфрачервоний обігрівач UFO Star 2900 використовується для обігріву приміщень всіх типів і площ.¶Нагрівальний елемент моделей UFO Star 2900 розрахований на 6 000 годин.¶¶Сфери застосування обігрівачів UFO Star:¶¶Обігрів житлових і не житлових приміщень;¶¶Обігрів ангарних приміщень;¶¶Обігрів вентильованих приміщень;¶¶Обігрів транзитних приміщень (з часто відкриваючими дверима);¶¶Обігрів веранд, альтанок, терас.¶¶ | Нет | Нет | 48 | 6399
13 | 32787 | UFO | Обігрівач BASIC UFO-YU 23EN 2300 з мет кріпленням з ніжкою | Інфрачервоний обігрівач UFO Basic використовується для обігріву приміщень всіх типів і площ.¶¶Нагрівальний елемент моделей UFO Basic розрахований на 6 000 годин.¶¶Сфери застосування обігрівачів UFO Basic:¶¶Обігрів житлових і не житлових приміщень;¶¶Обігрів ангарних приміщень;¶¶Обігрів вентильованих приміщень;¶¶Обігрів транзитних приміщень (з часто відкриваючими дверима);¶¶Обігрів веранд, альтанок, терас. | Нет | Нет | 24 | 4999
14 | 32786 | UFO | Обігрівач BASIC UFO-YU18EN 1800 з мет кріпленням з ніжкою | Інфрачервоний обігрівач UFO Basic використовується для обігріву приміщень всіх типів і площ.¶¶Нагрівальний елемент моделей UFO Basic розрахований на 6 000 годин.¶¶Сфери застосування обігрівачів UFO Basic:¶¶Обігрів житлових і не житлових приміщень;¶¶Обігрів ангарних приміщень;¶¶Обігрів вентильованих приміщень;¶¶Обігрів транзитних приміщень (з часто відкриваючими дверима);¶¶Обігрів веранд, альтанок, терас. | Нет | Нет | 24 | 4799
15 | 32784 | UFO | Обігрівач ECO Mini 1500W | нфрачервоний обігрівач ECO Mini 1500 , буде чудовим рішенням для обігріву невеликих приміщень до 17 кв. м¶Головні переваги обігрівача ECO Mini:¶¶Економічний – оснащений режимом регулювання потужності, а саме 500Вт/1000Вт/1500Вт, завдяки цьому, Ви можете самі регулювати споживання електроенергії.¶¶Екологічний - не спалює кисень, не сушить повітря, безшумний і не виділяє шкідливих запахів при нагріванні.¶¶Безпечний – має захисну решітку, захист від перекидання, вологозахист (ступінь IP24)¶¶Мобільний - завдяки своїй компактності та легкій вазі, його завжди можна перемістити в потрібне для Вас місце. | Нет | Нет | 24 | 1399
16 | 32790 | UFO | Промисловий обігрівач UFO TYY 5400 | Промисловий обігрівач UFO TYY спеціально розроблений для промислових приміщень відкритого та напіввідкритого типу, а також для приміщень соціально-побутового призначення, будівлі з високими стелями, великої площі.¶¶UFO TYY працює безшумно, без вібрацій. Відсутність продуктів згорання усуває необхідність в додаткових системах вентиляції. UFO TYY не дає ультрафіолетового випромінення, не шкодить озоновому шару, не завдають шкоду очам. Попереджує розвиток бактерій і мікроорганізмів та створює корисний для людини мікроклімат.¶¶UFO TYY здатний повністю та з найвищою ефективністю забезпечити комфортним та економічним обігрівом будь-які приміщення та промислові площі.¶¶Монтаж приладу можливий на стелю або на частину стіни приміщення.¶¶UFO TYY ідеально підходить для обігріву:¶¶- Складських об’єктів¶¶- Промислових та виробничих приміщень¶¶- Виробничого обладнання¶¶- Внутрішніх/зовнішніх робочих зон¶¶- Сільськогосподарських об’єктів¶¶- Спортивних закладів¶¶- Концертних приміщень¶¶- Теплиць, ферм, садів¶¶- Ремонтних приміщень та майданчиків¶¶- Ангарів, сховищ, цехів | Нет | Нет | 24 | 17000
17 | 32791 | UFO | Промисловий обігрівач UFO TYY 7200 | Промисловий обігрівач UFO TYY спеціально розроблений для промислових приміщень відкритого та напіввідкритого типу, а також для приміщень соціально-побутового призначення, будівлі з високими стелями, великої площі.¶¶UFO TYY працює безшумно, без вібрацій. Відсутність продуктів згорання усуває необхідність в додаткових системах вентиляції. UFO TYY не дає ультрафіолетового випромінення, не шкодить озоновому шару, не завдають шкоду очам. Попереджує розвиток бактерій і мікроорганізмів та створює корисний для людини мікроклімат.¶¶UFO TYY здатний повністю та з найвищою ефективністю забезпечити комфортним та економічним обігрівом будь-які приміщення та промислові площі.¶¶Монтаж приладу можливий на стелю або на частину стіни приміщення.¶¶UFO TYY ідеально підходить для обігріву:¶¶- Складських об’єктів¶¶- Промислових та виробничих приміщень¶¶- Виробничого обладнання¶¶- Внутрішніх/зовнішніх робочих зон¶¶- Сільськогосподарських об’єктів¶¶- Спортивних закладів¶¶- Концертних приміщень¶¶- Теплиць, ферм, садів¶¶- Ремонтних приміщень та майданчиків¶¶- Ангарів, сховищ, цехів | Нет | Нет | 24 | 19500
18 | 32793 | UFO | Промисловий обігрівач UFO TYY 9000 | Промисловий обігрівач UFO TYY спеціально розроблений для промислових приміщень відкритого та напіввідкритого типу, а також для приміщень соціально-побутового призначення, будівлі з високими стелями, великої площі.¶¶UFO TYY працює безшумно, без вібрацій. Відсутність продуктів згорання усуває необхідність в додаткових системах вентиляції. UFO TYY не дає ультрафіолетового випромінення, не шкодить озоновому шару, не завдають шкоду очам. Попереджує розвиток бактерій і мікроорганізмів та створює корисний для людини мікроклімат.¶¶UFO TYY здатний повністю та з найвищою ефективністю забезпечити комфортним та економічним обігрівом будь-які приміщення та промислові площі.¶¶Монтаж приладу можливий на стелю або на частину стіни приміщення.¶¶UFO TYY ідеально підходить для обігріву:¶¶- Складських об’єктів¶¶- Промислових та виробничих приміщень¶¶- Виробничого обладнання¶¶- Внутрішніх/зовнішніх робочих зон¶¶- Сільськогосподарських об’єктів¶¶- Спортивних закладів¶¶- Концертних приміщень¶¶- Теплиць, ферм, садів¶¶- Ремонтних приміщень та майданчиків¶¶- Ангарів, сховищ, цехів | Нет | Нет | 24 | 25000
1.1.1 Видеокамеры 1 Мп Bulet TVI&CVI
1 | 22389 | Dahua | DH-HAC-HFW1000SP-S3 (2.8) | 1МП 720p HDCVI видеокамера. Матрица: 1/4" Progressive CMOS; Чувствительность: 0.05 Люкс, 0 Люкс с ИК; Объектив: 2.8 мм, угол обзора 83.4°; Функции: DWDR, день/ночь(ICR), 2D-DNR, AWB, AGC, BLC; Ик подсветка до 30 метров, Smart Ик; Материал: алюминий, IP67, DC 12В/3.8Вт, 165x70x72 мм, 350г. Поддержка форматов: CVI / TVI / AHD / CVBS CC: 8525 80 19 00 | Нет | Нет | 12 | 903 | 21
2 | 23758 | Hikvision | DS-2CE16C0T-IRF (3.6) | 1.0 Мп High-performance CMOS, HD, день/ночь (ICR) видеокамера, 0.1 Лк/F1.2(день), 0 Лк c Ик, f=3.6 мм (угол обзора 70.9°); Функции: SMART ИК; 1-HD выход, Ик подсветка 20 метров. IP66. DC 12В/4Вт, 70 х 154.5 мм, 400г. CC: 8525801900 | Нет | Нет | 12 | 890.1 | 20.7
3 | 20350 | Hikvision | DS-2CE16C0T-IT5 (12.0) | Turbo HD видеокамера. 1.0 Мп High-performance CMOS, день/ночь (ICR), 0.01 Лк/F1.2(день), 0 Лк c Ик, f=12 мм (угол обзора 27°); 1-TurboHD выход, EXIR ИК подсветка 80 метров. IP66, DC 12В/5Вт, 86х82x220мм, 430г CC: 8525 80 19 00 | Нет | Нет | 12 | 1456.84 | 33.88
4 | 20351 | Hikvision | DS-2CE16C0T-IT5 (3.6) | Turbo HD видеокамера. 1.0 Мп, день/ночь (ICR), 1/3" Progressive Scan CMOS, 0.01 Лк/F1.2(день), 0 Лк c Ик, f=3.6 мм (угол обзора 76.8°); DNR, SMART ИК; Exir Ик подсветка 80 метров. IP66, DC 12В/4.5Вт, 105х104x263мм CC: 8525 80 19 00 | Нет | Нет | 12 | 1456.84 | 33.88
5 | 24473 | Dahua | HAC-HFW1100SP-S3 (2.8) | 1 МП 720p HDCVI день/ночь (ICR) видеокамера, 1/3" CMOS, 0.05 Лк/F2.0(день), 0 Лк c Ик, f=2.8 мм (угол обзора 91,6°), DWDR, 2D-DNR, AWB, AGC, BLC. Ик подсветка 30 метров, Smart ИК. Переключение: HD/SD. IP67, DC 12В/3.8Вт, Ф164,7 x 70 х 71,6 мм. Материал: алюминий. CC: 8525801900 | Нет | Нет | 12 | 1075 | 25
1.1.2 Видеокамеры 2 Мп Bulet TVI&CVI
1 | 30205 | Dahua | DH-HAC-B2A51 (2.8) | 5мп HDCVI з ІЧ. Матриця: 1 / 2.7 "CMOS; Чутливість: 0.02 лк /F2.0, 0 лк з ІЧ; об'єктив: 2.8 мм (кут огляду 106 °); Частота кадрів: 5Мп, 4МП, 1080р - 25 к / с; Функції: DWDR / BLC / HLC, день / ніч (ICR), 2D-DNR; OSD меню; ІЧ підсвічування до 20 м; IP67; DC 12В / 3.7Вт, Ф70x157 мм, 240г | Нет | Нет | 12 | 1462 | 34
2 | 33098 | Dahua | DH-HAC-HFW1200CLP-IL-A (2.8) | Камера з інтелектуальним механізмом подвійного освітлення – це високотехнологічний пристрій спостереження, призначений для отримання чіткого та яскравого зображення за різних умов освітлення. Ця камера оснащена передовими функціями, які роблять її ідеальним рішенням для спостереження за об'єктами, які потребують високого рівня безпеки. Однією з ключових особливостей цієї камери є інтелектуальний механізм подвійного підсвічування. Цей механізм призначений для автоматичного увімкнення білого світла, коли функція захисту периметра/SMD Plus камери AI XVR виявляє ціль в зоні дії правил. Завдяки цьому камера здатна отримувати чіткі та яскраві зображення цілі навіть в умовах недостатнього освітлення. Як тільки ціль залишає зону дії правил, камера автоматично перемикається з білого світла на ІЧ-випромінювання. Це дозволяє значно знизити світлове забруднення та забезпечує отримання високоякісних зображень без порушення навколишнього оточення. У камері також реалізовано передову технологію 3DNR CC: 8525890010 | Заканчивается | Много | 12 | 1161 | 27
3 | 33841 | Dahua | DH-HAC-HFW1200CLP-IL-A (3.6) | Камера з інтелектуальним механізмом подвійного освітлення – це високотехнологічний пристрій спостереження, призначений для отримання чіткого та яскравого зображення за різних умов освітлення. Ця камера оснащена передовими функціями, які роблять її ідеальним рішенням для спостереження за об'єктами, які потребують високого рівня безпеки. Однією з ключових особливостей цієї камери є інтелектуальний механізм подвійного підсвічування. Цей механізм призначений для автоматичного увімкнення білого світла, коли функція захисту периметра/SMD Plus камери AI XVR виявляє ціль в зоні дії правил. Завдяки цьому камера здатна отримувати чіткі та яскраві зображення цілі навіть в умовах недостатнього освітлення. Як тільки ціль залишає зону дії правил, камера автоматично перемикається з білого світла на ІЧ-випромінювання. Це дозволяє значно знизити світлове забруднення та забезпечує отримання високоякісних зображень без порушення навколишнього оточення. У камері також реалізовано передову технологію 3DNR CC: 8525890010 | В наличии | Много | 12 | 1118 | 26
4 | 27965 | Dahua | DH-HAC-HFW1200CMP | 2Мп мультиформатная HDCVI видеокамера с ИК подсветкой. Матрица: 1/2.7" CMOS; Чувствительность: 0.02 Люкс/F1.9, 0 Люкс с ИК; Фиксированный объектив: 2.8 мм (угол обзора 101°); Частота кадров: 1080p - 25к/с, 720p - 50к/с; Функции: DWDR, день/ночь(ICR), 2D-DNR, AWB, AGC, BLC, HLC; Smart ИК подсветка до 30 м; IP67, DC 12В/3Вт, 167х70х70 мм, 330г. | Нет | Нет | 12 | 1333 | 31
5 | 33805 | Dahua | DH-HAC-HFW1200CMP-IL-A (2.8) | Камера з інтелектуальним механізмом подвійного освітлення – це високотехнологічний пристрій спостереження, призначений для отримання чіткого та яскравого зображення за різних умов освітлення. Ця камера оснащена передовими функціями, які роблять її ідеальним рішенням для спостереження за об'єктами, які потребують високого рівня безпеки. Однією з ключових особливостей цієї камери є інтелектуальний механізм подвійного підсвічування. Цей механізм призначений для автоматичного увімкнення білого світла, коли функція захисту периметра/SMD Plus камери AI XVR виявляє ціль в зоні дії правил. Завдяки цьому камера здатна отримувати чіткі та яскраві зображення цілі навіть в умовах недостатнього освітлення. Як тільки ціль залишає зону дії правил, камера автоматично перемикається з білого світла на ІЧ-випромінювання. Це дозволяє значно знизити світлове забруднення та забезпечує отримання високоякісних зображень без порушення навколишнього оточення. У камері також реалізовано передову технологію 3DNR CC: 8525890010 | Заканчивается | Много | 12 | 1333 | 31
6 | 28718 | Dahua | DH-HAC-HFW1200CP (2.8) | 2Мп мультиформатная HDCVI видеокамера с ИК подсветкой. Матрица: 1/2.7" CMOS; Чувствительность: 0.02 Люкс/F1.9, 0 Люкс с ИК; Фиксированный объектив: 2.8 мм (угол обзора 119°); Частота кадров: 1080p - 25к/с, 720p - 50к/с; Функции: DWDR, день/ночь(ICR), 2D-DNR, AWB, AGC, BLC, HLC; Smart ИК подсветка до 30 м; IP67, DC 12В/3Вт, 161х70х70 мм, 190г. CC: 8525890010 | Нет | Нет | 12 | 1118 | 26
7 | 29138 | Dahua | DH-HAC-HFW1200CP-A (2.8) | 2Мп HDCVI з ІЧ. Матриця: 1 / 2.7 "CMOS; Чутливість: 0.02 лк / F1.9, 0 лк з ІЧ; Фіксований об'єктив: 2.8 мм (кут огляду 119 °); Частота кадрів: 1080p - 25к / с, 720p - 50к / с; Функції : DWDR, день / ніч (ICR), 2D-DNR, AWB, AGC, BLC, HLC; Вбудований мікрофон. Smart ІЧ підсвічування до 30 м; IP67, DC 12В / 3Вт, 161х70х70 мм, 190г. | Нет | Нет | 12 | 1204 | 28
8 | 30120 | Dahua | DH-HAC-HFW1200RP (2.8) | 2Мп HDCVI з ІК; Матриця: 1 / 2.7 "CMOS; Чутливість: 0.02 лк / F1.9, 0 лк з ІК; об'єктив: 2.8 мм (кут огляду 101 °); Частота кадрів: 1080p - 25к / с, 720p - 50к / с; Функції: DWDR, день / ніч (ICR), 2D-DNR, AWB, AGC, BLC, HLC; Smart ІК підсвічування до 20 м; IP67, DC 12В / 3Вт, Ф70х154 мм, 150 г | Нет | Нет | 12 | 1075 | 25
9 | 22375 | Dahua | DH-HAC-HFW1200RP (3.6) | 2МП 1080p HDCVI видеокамера. 1/2.7" Progressive CMOS; 0.02 Люкс, 0 Люкс с ИК; 3.6 мм, угол обзора 87.5°; DWDR, день/ночь(ICR), 2D-DNR, AWB, AGC, BLC; Ик подсветка до 20 м, Smart Ик; Пластик, IP67, DC 12В/3.3Вт, 154x70x70 мм, 150г. CC: 8525 80 19 00 | Нет | Нет | 12 | 1075 | 25
10 | 35655 | Dahua | DH-HAC-HFW1200RP-Z-A (2.7-12.0) | Вулична Dahua DH-HAC-HFW1200RP-Z-A (2.7-12 мм) виконана в міцному металевому корпусі, що гарантує високий ступінь захисту внутрішніх компонентів від впливу навколишнього середовища. Завдяки класу захисту IP67, пристрій повністю захищений від пилу і вологи, зберігаючи працездатність навіть за екстремальних температур від -40°C до +60°C. Моторизований об'єктив камери дає змогу змінювати фокусну відстань від 2.7 до 12 мм, що забезпечує широкий діапазон кутів огляду по горизонталі - від 28.3° до 98.2°.Вона оснащена сучасною кольоровою матрицею 2-мегапіксельного формату CMOS з роздільною здатністю 1920 x 1080 пікселів. Вбудоване інфрачервоне підсвічування, що працює на дистанції до 80 метрів, дає змогу отримувати якісне відео навіть у повній темряві. При настанні ночі камера автоматично перемикається в чорно-білий режим завдяки вбудованому датчику освітленості. підтримує кілька відеоформатів, включно з HDCVI і CVBS, що дає змогу використовувати камеру з різними відеореєстраторами, як цифровими DVR, так і HDCVI.Вбудований мікрофон дає змогу записувати відео зі звуком, фіксуючи не тільки візуальні, а й звукові події, що значно підвищує інформативність записів і сприяє швидкому реагуванню на ситуації, що відбуваються. | 3 | Много | 12 | 3182 | 74
11 | 28430 | Dahua | DH-HAC-HFW1200RP-Z-IRE6 (2.7-12) | 2Мп мультиформатная HDCVI видеокамера с ИК подсветкой. Матрица: 1/2.7" CMOS; Чувствительность: 0.02 Люкс/F1.8, 0 Люкс с ИК; Моторизированный объектив: 2.7-12 мм (угол обзора 106°-33°); Частота кадров: 1080p - 25к/с, 720p - 50к/с; Функции: DWDR, день/ночь(ICR), 2D-DNR, AGC, BLC, HLC; Smart ИК подсветка до 60 м; IP67, DC 12В/12Вт, 210х90х90 мм, 550г.WDR, день/ночь(ICR), 2D-DNR, AWB, AGC, BLC, HLC; Smart ИR подсветка до 60 м; IP67, DC 12В/12Вт, 213х90х90 мм, 550г. | Нет | Нет | 12 | 2967 | 69
12 | 26690 | Dahua | DH-HAC-HFW1200RP-Z-IRE6-S4 (2.7-12) | 2Мп мультиформатная HDCVI видеокамера с ИК подсветкой. Матрица: 1/2.7" CMOS; Чувствительность: 0.02 Люкс/F1.8, 0 Люкс с ИК; Моторизированный объектив: 2.7-12 мм (угол обзора 106°-33°); Частота кадров: 1080p - 25к/с, 720p - 50к/с; Функции: DWDR, день/ночь(ICR), 2D-DNR, AWB, AGC, BLC, HLC; Smart ИR подсветка до 60 м; IP67, DC 12В/12Вт, 213х90х90 мм, 550г. | Нет | Нет | 12 | 2537 | 59
13 | 23588 | Dahua | DH-HAC-HFW1200T(P)-S3A (2.8) | 2МП 1080p HDCVI видеокамера. Матрица: 1/2.7" CMOS; Чувствительность: 0.02 Люкс, 0 Люкс с ИК; Объектив: 2.8 мм, угол обзора 103°; Функции: DWDR, день/ночь(ICR), 2D-DNR, AWB, AGC, BLC; Ик подсветка до20 метров, Smart Ик; Материал: алюминий, IP67, DC 12В/3,2 Вт, 176x72,4x72,5 мм, 340г CC: 8525801900 | Нет | Нет | 12 | 1376 | 32
14 | 24963 | Dahua | DH-HAC-HFW1200TLP-A (2.8) | 2Мп 1080p HDCVI видеокамера. 1/2.7" CMOS; 0.02 Люкс, 0 Люкс с ИК; 2.8 мм, угол обзора 103°; DWDR, день/ночь(ICR), 2D-DNR, AWB, AGC, BLC; Ик подсветка до 80 м, встроенный микрофон, Smart ИК; IP67, DC 12В/3.2 Вт, 80,2x76,2x198,9 мм, 270г. | Нет | Нет | 12 | 1677 | 39
15 | 25066 | Dahua | DH-HAC-HFW1200TP (2.8) | 2МП 1080p HDCVI видеокамера. 1/2.7" CMOS; 0.02 Люкс, 0 Люкс с ИК; 2.8 мм, угол обзора 103°; DWDR, день/ночь(ICR), 2D-DNR, AWB, AGC, BLC; Ик подсветка до 20 м, Smart Ик; Алюминий, IP67, DC 12В/3,2 Вт, 176x72,4x72,5 мм, 340г. CC: 8525801900 | Нет | Нет | 12 | 1376 | 32
16 | 29582 | Dahua | DH-HAC-HFW1209CP-LED (2.8) | 2Мп Full-color Starlight HDCVI відеокамера. 1 / 2.8 "CMOS, 2 Мп, 1920 (H) x 1080 (V). 0.001 Люкс; 2.8 мм, кут огляду 106 °; DWDR, 2D-DNR, AWB, AGC, BLC; метал+пластик, IP67, DC 12В ± 30 % / 3 Вт, 161 х 70 мм, 200г. | Нет | Нет | 12 | 1333 | 31
17 | 22995 | Dahua | DH-HAC-HFW1220DP (3.6) | 2МП 1080p HDCVI видеокамера. Матрица: 1/2.9" Sony Exmor CMOS; Чувствительность: 0.02 Люкс, 0 Люкс с ИК; Объектив: 3.6 мм, угол обзора 80.8°; Функции: DWDR, день/ночь(ICR), 2D-DNR, AWB, AGC, BLC; Ик подсветка до 80 метров, Smart Ик; Материал: алюминий, IP67, DC 12В/4.5Вт, 242x90.4x90.4 мм, 640г. | Нет | Нет | 12 | 2021 | 47
18 | 23512 | Dahua | DH-HAC-HFW1220DP (6.0) | 2МП 1080p HDCVI видеокамера. Матрица: 1/2.9" Sony Exmor CMOS; Чувствительность: 0.02 Люкс, 0 Люкс с ИК; Объектив: 6 мм, угол обзора 51,2°; Функции: DWDR, день/ночь(ICR), 2D-DNR, AWB, AGC, BLC; Ик подсветка до 80 метров, Smart Ик; Материал: алюминий, IP67, DC 12В/4.5Вт, 242x90x90 мм, 640г. CC: 8525801900 | Нет | Нет | 12 | 2021 | 47
19 | 22084 | Dahua | DH-HAC-HFW1220RP-S3 (2.8) | 2МП 1080p HDCVI видеокамера. 1/2.9" Sony Exmor CMOS; 0.02 Люкс, 0 Люкс с ИК; 2.8 мм, угол обзора 103°; DWDR, день/ночь(ICR), 2D-DNR, AWB, AGC, BLC; Ик подсветка до 20 м, Smart Ик; Пластик, IP67, DC 12В/3,5 Вт, 154x70x70 мм, 130г. Поддержка форматов: CVI / TVI / AHD / CVBS CC: 8525 80 19 00 | Нет | Нет | 12 | 1204 | 28
20 | 23659 | Dahua | DH-HAC-HFW1220RP-VF-IRE6 (2.7-13.5) | 2Мп HDCVI видеокамера. Матрица: 1/2.9" CMOS; Чувствительность: 0.02 Люкс / F1.3, 30IRE, (0 Люкс с ИК); Объектив: 2.7-13.5 мм, угол обзора 104°-28°; Функции: день/ночь(ICR), 2D-DNR, AWB, AGC, DWDR, BLC, HLC; Ик подсветка до 60 метров, Smart Ик; Материал: алюминий, IP67, DC 12В/7.7Вт, 213x90.4x90.4 мм, 550г. CC: 8525801900 | Нет | Нет | 12 | 2365 | 55
21 | 22049 | Dahua | DH-HAC-HFW1220SP-S3 (2.8) | 2МП 1080p HDCVI видеокамера. 1/2.9" Sony Exmor CMOS; 0.02 Люкс, 0 Люкс с ИК; 2.8 мм, угол обзора 106°; DWDR, день/ночь(ICR), 2D-DNR, AWB, AGC, BLC; Ик подсветка до 30 м, Smart Ик; Алюминий, IP67, DC 12В/3.8Вт, 165x70x72 мм, 350г. Поддержка форматов: CVI / TVI / AHD / CVBS CC: 8525 80 19 00 | Нет | Нет | 12 | 1548 | 36
22 | 29832 | Dahua | DH-HAC-HFW1231CMP | 2Мп Starlight HDCVI; Матриця: 1 / 2.8 "CMOS; Об'єктив: f = 2.8мм (кут огляду 107˚); 0.002 лк / F1.6, 30 IRE, 0 лк з ІЧ; Запис: 1080p - 25к / с; Функції: день / ніч ( ICR), 3D-DNR, BLC, HLC, WDR 130 дБ; ІЧ підсвічування до 30 м; IP67, -40 ° C - + 60 ° C; DC 12В / 3Вт, ф70x167 мм, 330г CC: 8525890010 | В наличии | Много | 12 | 1677 | 39
23 | 30495 | Dahua | DH-HAC-HFW1231TMP-I8-A (2.8) | 2Мп Starlight HDCVI с микрофоном; Матрица: 1/2.8" CMOS; Объектив: f=3.6мм (угол обзора 86˚); 0.002 лк/F1.6, 30 IRE, 0 лк с ИК; Запись: 1080p - 25к/с; Функции: день/ночь (ICR), 3D-DNR, BLC, HLC, WDR 130 дБ; ИК подсветка до 80 м; IP67, –40°C - +60°C; DC 12В/5Вт, 241 × 91 × 91 мм , 650г | В наличии | Много | 12 | 2408 | 56
24 | 28232 | Dahua | DH-HAC-HFW1239TLMP-A-LED (3.6) | 2Мп мультиформатная HDCVI видеокамера с ИК подсветкой. Матрица: 1/2.8" CMOS; Чувствительность: 0.005 Люкс/F1.6, 0 Люкс с подсветкой; Фиксированный объектив: 3.6 мм (угол обзора 87°); Частота кадров: 2МП - 25к/с, 1МП - 50к/с; Функции: DWDR, 2D-DNR, день/ночь(ICR), BLC, HLC; LED подсветка до 40 м; Встроенный микрофон. IP67, DC 12В/5Вт, ф198x80x76мм, 300г. | Нет | Нет | 12 | 2236 | 52
25 | 27194 | Dahua | DH-HAC-HFW1239TLMP-LED (3.6) | 2Мп мультиформатная HDCVI видеокамера с ИК подсветкой. Матрица: 1/2.8" CMOS; Чувствительность: 0.005 Люкс/F1.6, 0 Люкс с подсветкой; Фиксированный объектив: 3.6 мм (угол обзора 87°); Частота кадров: 2МП - 25к/с, 1МП - 50к/с; Функции: DWDR, 2D-DNR, день/ночь(ICR), BLC, HLC; LED подсветка до 40 м; IP67, DC 12В/5Вт, ф198x80x76мм, 300г. | Нет | Нет | 12 | 2150 | 50
26 | 21456 | Dahua | DH-HAC-HFW2221R(P)-Z-IRE6 (2.7-12) | HDCVI видеокамера. 2.1 МП 1080p, день/ночь (ICR), 1/2.7" CMOS, 0.03 Лк/F1.4(день), 0 Лк c Ик; Моторизированный f=2.7-12 мм (угол обзора 98°-37°), WDR(120dB), AWB, AGC, BLC, 3D-DNR. OSD-меню, Ик подсветка 60 метров, Smart ИК. IP67, DC 12В/8вт, 213x80x72 мм. CC: 8525 80 19 00 | Нет | Нет | 12 | 4042 | 94
27 | 24937 | Dahua | DH-HAC-HFW2231RP-Z-IRE6 (7-22) | 2Мп мультиформатная HDCVI WDR видеокамера с ИК подсветкой. Матрица: 1/2.8" progressive scan CMOS; Чувствительность: 0.005/F1.3 Люкс, 0 Люкс с ИК; Моторизированный объектив: 7-22 мм (углы обзора: 40°~17°); Частота кадров: 1080p - 25к/с, 720p - 50к/с; Функции: WDR (120 дБ), день/ночь(ICR), 3D-DNR, AWB, AGC, BLC, HLC; Smart ИК подсветка до 60 метров; DC 12В/10 Вт, 213х90х90 мм, 610г. | Нет | Нет | 12 | 5375 | 125
28 | 25113 | Dahua | DH-HAC-HFW2241TP-I8-A (3.6) | 2Мп Starlight HDCVI видеокамера. Матрица: 1/2.8" CMOS; Разрешение: 2 Мп, 1920(H) x 1080(V). Чувствительность: 0.004 Люкс, 0 Люкс с ИК; Объектив 3,6 мм, угол обзора 86,9°; Функции: WDR 120дБ, день/ночь(ICR), 2D/3D-DNR, AWB, AGC, BLC; Встроенный микрофон; Ик подсветка до 80 метров, Smart Ик; Материал: алюминий, IP67, DC 12В±30%/10,1Вт, 244,1х90,4х90,4 мм, 750г. | В наличии | Нет | 12 | 2924 | 68
29 | 25424 | Dahua | DH-HAC-HFW2241TP-Z-A (2.7-13.5) | 2Мп Starlight HDCVI видеокамера. Матрица: 1/2.8" CMOS; Разрешение: 2 Мп, 1920(H) x 1080(V). Чувствительность: 0.004 Люкс, 0 Люкс с ИК; Моторизированный объектив 2,7-13,5 мм, угол обзора 108,7° - 28,7°; Функции: WDR 120дБ, день/ночь(ICR), 2D/3D-DNR, AWB, AGC, BLC; Встроенный микрофон; Ик подсветка до 80 метров, Smart Ик; Материал: алюминий, IP67, DC 12В±30%/8,2 Вт, Φ244,1х90,4 мм, 760г. | Нет | Нет | 12 | 4902 | 114
30 | 25327 | Dahua | DH-HAC-HFW2249TP-I8-A (3.6) | 2Мп Full-color Starlight HDCVI видеокамера. Матрица: 1/2.8" CMOS; Разрешение: 2 Мп, 1920(H) x 1080(V). Чувствительность: 0.001 Люкс; Объектив 3,6 мм, угол обзора 89.5°; Функции: WDR 120 дБ, 2D/3D-DNR, AWB, AGC, BLC; Встроенный микрофон; Материал: алюминий, IP67, DC 12В±30%/2.4 Вт, 244,1х90,4х90,4 мм, 750г. | Нет | Нет | 12 | 2967 | 69
31 | 23511 | Dahua | DH-HAC-HMW3200P (3.6) | 2МП 1080p автомобильная HDCVI видеокамера. Матрица: 1/2.9" Sony Exmor CMOS; Чувствительность: 0.02 Люкс, 0 Люкс с ИК; Объектив: 3.6 мм, угол обзора 82°; Функции: DWDR, день/ночь(ICR), 2D-DNR, AWB, AGC, BLC; горизонтальное отражение; Интерфейсы: встроенный микрофон; Ик подсветка до 20 метров, Smart Ик; Материал: метал, IP67, DC 12В/2.9Вт, 107х42х54 мм, 310г. CC: 8525801900 | Нет | Нет | 12 | 1720 | 40
32 | 23853 | Dahua | DH-HAC-HUM1220GP (2.8) | 2МП HDCVI видеокамера. 1/2.9" CMOS; Цвет: 0.02 Люкс / F2.0, Ч/Б: 0,002 Люкс / F2.0; 2.8 мм, угол обзора 109,4°; Функции: DWDR, день/ночь(ICR), 2D-DNR, AWB, AGC, BLC; Материал: алюминий, IP67, DC 12В/0,6Вт, Ф 30 x 68,2 мм, 70г. | Нет | Нет | 12 | 1677 | 39
33 | 21481 | Dahua | DH-HAC-HUM1220GP-B (2.8) | 2МП HDCVI видеокамера. 1/2.9" CMOS; Цвет: 0.02 Люкс / F2.0, Ч/Б: 0,002 Люкс / F2.0; 2.8 мм, угол обзора 109,4°; DWDR, день/ночь(ICR), 2D-DNR, AWB, AGC, BLC; Алюминий, IP67, DC 12В/0,6Вт, 110,1 x 50 х 47,4 мм, 100г. CC: 8525 80 19 00 | Нет | Нет | 12 | 1677 | 39
34 | 23965 | Dahua | DH-HAC-LC1220TP-TH (2.8) | 2 Мп HDCVI видеокамера с датчиками влажности и температуры. 1/2.9" CMOS; 0.02 Люкс, 0 Люкс с ИК; 2.8 мм, угол обзора 104°; Диапазон обнаружения: -40 ° C ~ 60 ° C, относительная влажность 10-95%; Функции: DWDR, день/ночь(ICR), 2D-DNR, AWB, AGC, BLC; Ик подсветка до 20 м, Smart Ик; Материал: пластик, DC 12В/3,4 Вт, 176,1 х 85,4 х 75,2 мм, 400г. CC: 8525801900 | Нет | Нет | 12 | 1677 | 39
35 | 23842 | Dahua | DH-HAC-ME1200BP-PIR (2.8) | 2МП HDCVI видеокамера. Матрица: 1/2.7" CMOS; Чувствительность: 0.02 Люкс, 0 Люкс с ИК; Объектив: 2.8 мм, угол обзора 112°; Функции: день/ночь(ICR), 2D-DNR, AWB, AGC, DWDR, BLC, HLC; Ик подсветка до 20 метров, Smart Ик; Материал: Алюминий (передняя крышка) + пластик (задняя), IP67, DC 12В± 30%/4.1Вт; 146,6 х 72,4 х 83 мм, 230г. | Нет | Нет | 12 | 1290 | 30
36 | 26694 | Dahua | DH-HAC-ME1200DP (2.8) | 2МП HDCVI видеокамера. 1/2.7" CMOS; 0.02 Люкс, 0 Люкс с ИК; 2.8 мм, угол обзора 111°; DWDR, день/ночь(ICR), AGC, BLC; Ик подсветка до 20 м, Smart Ик; Пластик, IP67, DC 12В/4.9Вт, 168.8x79x79 мм, 240г. | Нет | Нет | 12 | 2107 | 49
37 | 25366 | Hikvision | DS-2CC12D8T-AMM | 2 Мп Ultra-Low Light видеокамера; Матрица: progressive scan CMOS; Чувствительность: 0.005 Лк/F1.2(день), 0 Лк c Ик; без объектива. Функции: BLC, AGC, день/ночь (ICR), OSD-меню; Интерфейсы: 1 аналоговый выход HD/1 CVBS выход; DC 24В (+-25%)/3 Вт, 69,29х54x56 мм, 175г. CC: 8525801900 | Нет | Нет | 12 | 3053 | 71
38 | 29554 | Hikvision | DS-2CE10DF0T-PF (2.8) | мультиформатна c діодним підсвічуванням; Підтримка форматів: TVI / AHD / CVI / CVBS; Матриця: 2МП CMOS; Чутливість: 0.001 лк, 0 лк c лід підсвічуванням; Об'єктив: f = 2.8 мм (кут огляду 98 °); Функції: DWDR, BLC, HLC, HLS; Інтерфейси: 1 аналоговий вихід HD; Видиме підсвічування - 20 метрів; IP67, DC 12В / 2.4Вт, 161.1 × 70 × 70 мм, 229г. | В наличии | Много | 12 | 1526.5 | 35.5
39 | 29513 | Hikvision | DS-2CE10DF3T-F (3.6) | 2 Мп ColorVu Turbo HD. 0.0005 лк (F1.0, AGC вкл), 0 лк з LED (підсвічування до 20м). f = 3.6 мм (кут огляду 77 °); нахил: 0° - 90°; Функції: WDR 130 дБ, BLC, HLC, Global, HLS. 4 зони маски і ROI. IP67, -40 ° C - 60 ° C. DC 12В / 3Вт, 161 × 70 × 70 мм, 390 г | 2 | В наличии | 12 | 2107 | 49
40 | 34083 | Hikvision | DS-2CE10DF3T-LFS (2.8) | 2 Мп ColorVu Turbo HD відеокамера Hikvision. 2.0 Мп High-performance CMOS, 0.0005 Лк/F1.0(день), 0 Лк з білим світлом, f=3.6 мм (кут огляду 85°); Функції: SMART light; 3D DNR, OSD меню, true WDR, ColorVu, 1-HD вихід, ІЧ-підсвічування 20 метрів. LED-підсвічування 20 метрів. IP67. DC 12В/2.9Вт, 161.1x70х70 мм, 388 г CC: 8525890010 | В наличии | В наличии | 12 | 2193 | 51
41 | 34082 | Hikvision | DS-2CE10DF3T-LFS (3.6) | 2 Мп ColorVu Turbo HD відеокамера Hikvision. 2.0 Мп High-performance CMOS, 0.0005 Лк/F1.0(день), 0 Лк з білим світлом, f=3.6 мм (кут огляду 85°); Функції: SMART light; 3D DNR, OSD меню, true WDR, ColorVu, 1-HD вихід, ІЧ-підсвічування 20 метрів. LED-підсвічування 20 метрів. IP67. DC 12В/2.9Вт, 161.1x70х70 мм, 388 г | Заканчивается | В наличии | 12 | 2193 | 51
42 | 25172 | Hikvision | DS-2CE10DFT-F (3.6) | 2 Мп ColorVu Turbo HD. 0.0005 лк / F1.0 (день), 0 лк c білим світлом. f = 3.6 мм (кут огляду 83.6 °); Функції: 3D DNR, HLC, BLC, WDR 130 дБ. IP67. DC 12В / 3Вт, -40 ° C - 60 ° C, 182 x 70 x 68 мм, 390 г CC: 8525801900 , ВМД №: 125100/2019/337187 від 12.11.19 | 1 | Заканчивается | 12 | 2885.3 | 67.1
43 | 29274 | Hikvision | DS-2CE12DF0T-F (2.8) | мультиформатна з діодним підсвічуванням; Підтримка форматів: TVI / AHD / CVI / CVBS; Матриця: 2МП CMOS; Чутливість: 0.001 лк, 0 лк c лід підсвічуванням; Об'єктив: f = 2.8 мм (кут огляду 98 °); Функції: DWDR, BLC, HLC; Інтерфейси: 1 аналоговий вихід HD; Видима підсвічування - 40 метрів; IP67, DC 12В / 4Вт, 194 × 78 × 74 мм, 516г. CC: 8525890010 | В наличии | Нет | 12 | 1935 | 45
44 | 29503 | Hikvision | DS-2CE12DF3T-F (3.6) | 2 Мп ColorVu Turbo HD. 0,0005 лк (F1,0, AGC вкл), 0 лк c LED (підсвітка до 40м). f = 3,6 мм (угол обзору 77 °); нахил: 0° - 180°; Функції: WDR 130 дБ, BLC, HLC, Global, HLS. 4 зони маски та ROI. IP67, -40 ° C - 60 ° C. DC 12В / 4.2Вт, 194 x 78 x 75 мм, 515 г | Нет | В наличии | 12 | 2580 | 60
45 | 25076 | Hikvision | DS-2CE12DFT-F (3.6) | 2 Мп ColorVu Turbo HD видеокамера Hikvision. 2.0 Мп High-performance CMOS, 0.0005 Лк/F1.0(день), 0 Лк c белым светом, f=3.6 мм (угол обзора 83.6°); Функции: SMART light; 3D DNR, OSD меню, true WDR, ColorVu, 1-HD выход, Подсветка (видимій свет) - до 40 метров. IP67. DC 12В/4.2Вт, 223.1 x 77.1 x 82.6 мм, 436г. CC: 8525801900 , ВМД №: 125100/2019/337187 від 12.11.19 | В наличии | Нет | 12 | 2623 | 61
46 | 26666 | Hikvision | DS-2CE12DFT-PIRXOF (2.8) | 2 Мп мультиформатная ColorVu Turbo HD видеокамера с PIR датчиком и сиреной. Поддержка форматов: TVI/AHD/CVI/CVBS; Матрица: CMOS; Чувствительность: 0.0005 Лк/F1.0 (день), 0 Лк c видимым светом; Объектив: f=2,8 мм (угол обзора 104°); Функции: WDR 130dB, BLC, HLC, HLS; Тревога: 1вых, PIR датчик (110°), до 11 м, сирена; Видимая подсветка - 40 метров. IP67. DC 12В ± 25% /8.5Вт, 77х82х208 мм, 441 г. | Нет | Нет | 12 | 3440 | 80
47 | 26421 | Hikvision | DS-2CE12DFT-PIRXOF (3.6) | 2 Мп мультиформатная Turbo HD видеокамера с встроенным PIR датчиком и свето-звуковой сигнализацией. Поддержка форматов: TVI/AHD/CVI/CVBS; Матрица: CMOS; Чувствительность: 0.0005 Лк/F1.0 (день), 0 Лк c подсветкой; Объектив: f=3.6 мм (угол обзора 83°); Функции: WDR 130dB, BLC, HLC, HLS; Тревога: 1вых, PIR датчик (110°), сирена; Видимая подсветка - 40 метров. IP67. DC 12В/8.5Вт, 77х82х208 мм, 441 г. | Заканчивается | Нет | 12 | 2339.2 | 54.4
48 | 26268 | Hikvision | DS-2CE16D0T-I2FB (2.8) | 2 Мп мультиформатная Turbo HD видеокамера с встроенным балуном; Поддержка форматов: TVI/AHD/CVI/CVBS; Чувствительность: 0.01 Лк/F1.2(день), 0 Лк c Ик; Объектив: f=2.8 мм (угол обзора 106.4°); Функции: BLC, AGC, DWDR, 3D-DNR, день/ночь (ICR), OSD-меню; Интерфейсы: переключаемый аналоговый выход BNC; Ик подсветка 20 метров; IP66, DC 12В/2.5Вт, ф70х153x60 мм, 310г CC: 8525801900 | Нет | Нет | 12 | 1474.9 | 34.3
49 | 22657 | Hikvision | DS-2CE16D0T-IRF (3.6) | Turbo HD видеокамера. Мультиформатная, 2.0 Мп; Поддержка форматов: TVI/AHD/CVI/CVBS; Чувствительность: 0.01 Лк/F1.2(день), 0 Лк c Ик; Объектив: f=3.6 мм (угол обзора 82°); Функции: день/ночь (ICR), SMART ИК; 1-TurboHD выход; Ик подсветка 20 метров; IP66, DC 12В/4Вт, ф70х150мм, 400г CC: 8525801900 , ВМД №: 100320 /2021/228552 від 22.07.21 | Нет | Нет | 12 | 1414.7 | 32.9
50 | 30540 | Hikvision | DS-2CE16D0T-IRF (C) (2.8) | 2 Мп Turbo HD; Поддержка: TVI/AHD/CVI/CVBS; Чувствительность: 0.01 лк/F1.2(день), 0 лк c ИК; Объектив: f=2.8 мм (угол обзора 101°); DWDR/BLC/HLC/2D DNR; ИК подсветка 25 м; -40 °C - 60 °C; IP67, DC 12В/3Вт, ф70х138мм, 260 CC: 8525890010 | В наличии | Много | 12 | 1290 | 30
51 | 28206 | Hikvision | DS-2CE16D0T-IRF (C) (3.6) | 2 Мп мультиформатна Turbo HD відеокамера; Підтримка форматів: TVI / AHD / CVI / CVBS; Чутливість: 0.01 Лк / F1.2 (день), 0 Лк c Ік; Об'єктив: f = 3.6 мм (кут огляду 79.6 °); Функції: день / ніч (ICR); Ік підсвічування 25 метрів; IP66, DC 12В / 3Вт, ф70х138мм, 260г CC: 8525890010 | В наличии | В наличии | 12 | 1290 | 30
52 | 29085 | Hikvision | DS-2CE16D0T-IT3F (C) (2.8) | 2 Мп Turbo HD ; Поддержка форматов: TVI/AHD/CVI/CVBS; Чувствительность: 0.01 лк/F1.2(день), 0 лк c ИК; Объектив: f=2.8 мм (угол обзора 106°); Функции: день/ночь (ICR), ИК подсветка 40 м; IP67, DC 12В/4Вт, 75.4 × 78.9 × 184.9 мм, 300 г | Нет | Нет | 12 | 1625.4 | 37.8
53 | 27588 | Hikvision | DS-2CE16D0T-IT5E (3.6) | 2Mp 2MP CMOS Sensor, 4 pcs EXIR LEDs, 80m IR, ICR, F=3,6 0.01 Lux/F1.2, 12 VDC/built-in PoC, Smart IR, IP66 CC: 8525801900 , ВМД №: 100060/2020/349825 від 21.12.20 | Много | Нет | 12 | 1505 | 35
54 | 22660 | Hikvision | DS-2CE16D0T-IT5F (3.6) | 2.0 Мп мультиформатная Turbo HD видеокамера; Поддержка форматов: TVI/AHD/CVI/CVBS; Чувствительность: 0.01 Лк/F1.2(день), 0 Лк c Ик; Объектив: f=3.6 мм (угол обзора 82.2°); Функции: день/ночь (ICR), EXIR ИК подсветка 80 метров; IP66, DC 12В/6Вт, 86.7х81.6x226мм, 430г CC: 8525801900 , ВМД №: 100060/2020/342660 від 09.11.20 | Нет | Нет | 12 | 1939.3 | 45.1
55 | 26577 | Hikvision | DS-2CE16D0T-ITFS (2.8) | 2Мп мультиформатная Turbo HD видеокамера с встроенным микрофоном; Поддержка форматов: TVI/AHD/CVI/CVBS; Матрица: CMOS; Чувствительность: 0.01 Лк/F1.2(день), 0 Лк c Ик; Объектив: f=2.8 мм (угол обзора 106.4°); Функции: BLC, AGC, DWDR, 2D-DNR день/ночь (ICR); Интерфейсы: аналоговый выход BNC; Встроенный микрофон; ИК подсветка 30 метров; IP67, DC 12В/3.7Вт, 158x61x58 мм, 292г CC: 8525890010 | В наличии | Нет | 12 | 1638.3 | 38.1
56 | 26479 | Hikvision | DS-2CE16D0T-ITFS (3.6) | 2Мп мультиформатная Turbo HD видеокамера с встроенным микрофоном; Поддержка форматов: TVI/AHD/CVI/CVBS; Матрица: CMOS; Чувствительность: 0.01 Лк/F1.2(день), 0 Лк c Ик; Объектив: f=3.6 мм (угол обзора 79.6°); Функции: BLC, AGC, DWDR, 2D-DNR день/ночь (ICR), OSD-меню; Интерфейсы: аналоговый выход BNC; Встроенный микрофон; ИК подсветка 30 метровж; IP67, DC 12В/3.7Вт, 158x61x58 мм, 292г | 1 | Нет | 12 | 1638.3 | 38.1
57 | 23189 | Hikvision | DS-2CE16D0T-VFIR3F (2.8-12) | 2 Мп HD день/ночь (ICR) видеокамера, 2Mп CMOS image sensor, 0.01 Лк/F1.2(АРУ вкл), 0 Лк c Ик, f=2.8-12 мм (угол обзора 102.25°-32°); Функции: 3D-DNR, BLC, Smart ИК; Ик подсветка 40 метров. IP66, DC 12В±15%/4Вт, 92х84.8x269.6 мм, 900г CC: 8525801900 | Нет | Нет | 12 | 2713.3 | 63.1
58 | 26085 | Hikvision | DS-2CE16D3T-IT3F (2.8) | 2.0 Мп мультиформатная Turbo HD видеокамера; Поддержка форматов: TVI/AHD/CVI/CVBS; Чувствительность: 0.005 Лк/F1.2(день), 0 Лк c Ик; Объектив: f=2.8 мм (угол обзора 106°); Функции: день/ночь (ICR), SMART ИК; 1-TurboHD выход; Ик подсветка 50 метров; IP67, DC 12В/5.6Вт, ф81.9х86.7мм, 411г CC: 8525890010 | 2 | Много | 12 | 1849 | 43
59 | 26064 | Hikvision | DS-2CE16D3T-ITF (2.8) | 2.0 Мп мультиформатная Turbo HD видеокамера; Поддержка форматов: TVI/AHD/CVI/CVBS; Чувствительность: 0.005 Лк/F1.2(день), 0 Лк c Ик; Объектив: f=2.8 мм (угол обзора 106°); Функции: день/ночь (ICR), SMART ИК; 1-TurboHD выход; Ик подсветка 30 метров; IP67, DC 12В/4.6Вт, ф158х61мм, 325г. CC: 8525890010 | В наличии | Много | 12 | 1505 | 35
60 | 19485 | Hikvision | DS-2CE16D5T-IT5 (6.0) | 2 Мп Turbo HD день/ночь (ICR) видеокамера, 2MP CMOS Image Sensor , 0.01 Лк/F1.2(день), 0 Лк c Ик, f=6 мм (угол обзора 54,4°); 3D-DNR, SMART ИК, WDR, OSD меню; Exir Ик подсветка 80 метров. IP66, DC 12В/5Вт, 105×104.8×263.1мм CC: 8525 80 19 00 | Нет | Нет | 12 | 4767.84 | 110.88
61 | 22597 | Hikvision | DS-2CE16D5T-VFIT3 (2.8-12) | Turbo HD видеокамера. 2 Мп, день/ночь (ICR), 1/3" Progressive Scan CMOS, 0.01 Лк/F1.2(день), 0 Лк c Ик, f=2.8-12 мм (угол обзора 92°-32°); 3D-DNR, SMART ИК, WDR, OSD меню; Exir Ик подсветка 50 метров. IP66, DC 12В/7Вт, 300х100x107 мм CC: 8525801900 | Нет | Нет | 12 | 5231.38 | 121.66
62 | 22075 | Hikvision | DS-2CE16D7T-IT5 (3.6) | Turbo HD видеокамера. 2 Мп WDR Exir; Матрица: 1/3" CMOS; Чувствительность: 0.01 Лк/F1.2(день), 0 Лк c Ик; Объектив: f=3.6 мм (угол обзора 82°); Функции: WDR 120dB, BLC, день/ночь (ICR); Интерфейсы: 1-BNC TurboHD выход; EXIR ИК подсветка 80 метров, IP66, DC 12В/5Вт, 86х81x226 мм, 680г CC: 8525801900 | Нет | Нет | 12 | 2949.8 | 68.6
63 | 31637 | Hikvision | DS-2CE16D8T-IT3ZE (2.7-13.5) | 2-мегапіксельна високопродуктивна циліндрична камера. Висока продуктивність вночі, зйомка зображень при наднизькому освітленні до 0,003 люкс. Чітке зображення навіть за сильного контрового світла завдяки технології True WDR 130 дБ. Технологія 3D DNR забезпечує чисте та чітке зображення. Об'єктив фокусується автоматично при збільшенні або зменшенні масштабу. EXIR 2.0: передова інфрачервона технологія з ІЧ-дальністю 80 м. Захист від води та пилу (IP67). Передача HD-відео та живлення по тому ж коаксіальному кабелю | Нет | Нет | 12 | 3712
64 | 26527 | Hikvision | DS-2CE16D8T-IT3ZF (2.7-13.5) | 2 Мп мультиформатная Turbo HD видеокамера; Поддержка форматов: TVI/AHD/CVI/CVBS; Матрица: CMOS; Чувствительность: 0.003 Лк/F1.2(день), 0 Лк c Ик; Моторизированный объектив: f=2.7-13.5 мм (угол обзора 103°-32°); Функции: BLC, AGC, WDR (130dB), 3D-DNR, день/ночь (ICR), OSD-меню; Интерфейсы: переключаемый аналоговый выход BNC; ИК подсветка 60 метров; IP67, DC 12В/7.5Вт, 85х92х269 мм, 910г. CC: 8525890010 | 3 | Нет | 12 | 4085 | 95
65 | 23687 | Hikvision | DS-2CE16D8T-IT5E (3.6) | 2 Мп Ultra-Low Light PoC HD видеокамера. 2 MP high performance CMOS , HD, день/ночь (ICR) видеокамера, 0.005 Лк/F1.2(день), 0 Лк c Ик, f=3.6 мм (угол обзора 82.6°); Функции: SMART ИК; EXIR; 1-HD выход, Ик подсветка 80 метров. IP67. DC 12В/5.8Вт, PoC.at, 86,7 х 81,6 х 226 мм, 680г. CC: 8525801900 , ВМД №: 125100/2018/332564 від 10.11.18 | Нет | Нет | 12 | 2655.25 | 61.75
66 | 23686 | Hikvision | DS-2CE16D8T-ITE (2.8) | Turbo HD видеокамера. 2.0 Мп Ultra Low-Light EXIR видеокамера Hikvision; Матрица: 2 Мп Progressive Scan CMOS; Чувствительность: 0.005 Лк/F1.2(день), 0 Лк c Ик; Объектив: f=2.8 мм (угол обзора 103.5°); Функции: WDR 120dB, BLC, день/ночь (ICR), OSD-меню; Интерфейсы: 1-BNC, HD выход; EXIR ИК подсветка 20 метров, IP67, DC 12В/3.6 Вт, PoC.af, 58х61x163 мм, 350г CC: 8525801900 | Нет | Нет | 12 | 1892 | 44
67 | 29506 | Hikvision | DS-2CE16D8T-ITF (2.8) | 2 Мп мультиформатна Turbo HD відеокамера; Підтримка форматів: TVI / AHD / CVI / CVBS; Матриця: CMOS; Чутливість: 0.003 Лк / F1.2 (день), 0 Лк c Ік; Фіксований об'єктив: f = 2.8 мм (кут огляду 104 °); Функції: BLC, HLC, AGC, WDR (130dB), 3D-DNR, день / ніч (ICR), OSD-меню; Інтерфейси: перемикається аналоговий вихід BNC; ІК підсвічування 30 метрів; IP67, DC 12В / 3.4Вт, 58х61х163 мм, 340г CC: 8525890010 | Нет | Нет | 12 | 2425.2 | 56.4
68 | 26937 | Hikvision | DS-2CE16D8T-ITF (3.6) | 2 Мп мультиформатная Turbo HD видеокамера; Поддержка форматов: TVI/AHD/CVI/CVBS; Матрица: CMOS; Чувствительность: 0.003 Лк/F1.2(день), 0 Лк c Ик; Фиксированный объектив: f=3.6 мм (угол обзора 79°); Функции: BLC, HLC, AGC, WDR (130dB), 3D-DNR, день/ночь (ICR), OSD-меню; Интерфейсы: переключаемый аналоговый выход BNC; ИК подсветка 30 метров; IP67, DC 12В/3.4Вт, 58х61х163 мм, 340г | Нет | Нет | 12 | 1935 | 45
69 | 30187 | Hikvision | DS-2CE17D0T-IT3F (C) (2.8) | 2 Мп Turbo HD; Поддержка форматов: TVI/AHD/CVI/CVBS; Чувствительность: 0.01 лк/F1.2(день), 0 лк c ИК; Объектив: f=2.8 мм (угол обзора 106°); Функции: HLC, BLC, AGC, DWDR, 2D-DNR, день/ночь (ICR), OSD-меню; Интерфейсы: переключаемый аналоговый выход BNC; ИК подсветка 40 метров; IP67, DC 12В/4Вт, ф79х217x75 мм, 320г | Заканчивается | Много | 12 | 1861.9 | 43.3
70 | 27668 | Hikvision | DS-2CE17D0T-IT5F (6.0) | 2 Мп мультиформатная Turbo HD видеокамера с встроенным балуном; Поддержка форматов: TVI/AHD/CVI/CVBS; Чувствительность: 0.01 Люкс/F1.2(день), 0 Люкс c Ик; Объектив: f=6 мм (угол обзора 52°); Функции: HLC, BLC, AGC, DWDR, 2D-DNR, день/ночь (ICR), OSD-меню; Интерфейсы: переключаемый аналоговый выход BNC; Ик подсветка 80 метров; IP67, DC 12В/5Вт, ф79х217x75 мм, 320г | Нет | Нет | 12 | 1939.3 | 45.1
71 | 28409 | Hikvision | DS-2CE17D0T-IT5F (C) (3.6) | 2 Мп мультиформатная Turbo HD видеокамера; Поддержка форматов: TVI/AHD/CVI/CVBS; Чувствительность: 0.01 лк/F1.2(день), 0 лк ИК; Объектив: f=3.6 мм (угол обзора 80°); Функции: HLC, BLC, AGC, DWDR, 2D-DNR, день/ночь (ICR); Интерфейсы: переключаемый аналоговый выход BNC; Ик подсветка 80 метров; IP67, DC 12В/5Вт, ф79х217x75 мм, 320г CC: 8525890010 | В наличии | Много | 12 | 1939.3 | 45.1
72 | 30471 | Hikvision | DS-2CE17D0T-IT5F (C) (6.0) | 2 Мп мультиформатная Turbo HD видеокамера; Поддержка форматов: TVI/AHD/CVI/CVBS; Чувствительность: 0.01 лк/F1.2(день), 0 лк ИК; Объектив: f=6 мм (угол обзора 52°); Функции: HLC, BLC, AGC, DWDR, 2D-DNR, день/ночь (ICR); Интерфейсы: переключаемый аналоговый выход BNC; Ик подсветка 80 метров; IP67, DC 12В/5Вт, ф79х217x75 мм, 320г | Нет | Нет | 12 | 1939.3 | 45.1
73 | 31927 | Hikvision | DS-2CE19D0T-VFIT3F(C) (2.7-13.5) | Високоякісне зображення з роздільною здатністю 2 МП, 1920 × 1080. Варіофокальний об’єктив від 2,7 мм до 13,5 мм. ІЧ-відстань до 40 м для яскравого нічного зображення. Один порт для чотирьох сигналів (TVI/AHD/CVI/CVBS). Захист від води та пилу (IP67) CC: 8525890010 | Нет | В наличии | 12 | 2236 | 52
74 | 31322 | Hikvision | DS-2CE19D3T-AIT3ZF | 2-мегапіксельний високопродуктивний CMOS-сенсор. Резолюція 1920 × 1080. Моторизований варифокальний об'єктив з фокусною відстанню від 2,7 мм до 13,5 мм, автофокус. EXIR 2.0, smart IR, ІЧ відстань до 70м.3D ДНР, WDR 120 дБ, перемикач день/ніч. Відеовихід 4 в 1 (перемикається TVI/AHD/CVI/CVBS). IP67. Підключення по коаксіальному кабелю (HIKVISION-C) CC: 8525890010 | 2 | Нет | 12 | 3870 | 90
75 | 26141 | Hikvision | DS-2CE19D3T-IT3ZF (2.7-13.5) | 2 Мп Turbo HD видеокамера. Матрица progressive CMOS High-performance. 0.005 Люкс/F1.2(день), 0 Люкс c Ик, моторизированный f=2.7 - 13.5мм (угол обзора 102° - 31°); 1-HD выход, Ик подсветка 70 метров. Функции OSD меню: SMART ИК, авто фокус, 3D DNR, WDR, HLC; IP67. DC 12В/7.7Вт, 84.5x92x255.1 мм, 648г. CC: 8525801900 , ВМД №: 100040 /2021/344201 від 18.12.21 | Нет | Нет | 12 | 3255.1 | 75.7
76 | 35563 | Hikvision | DS-2CE19DF8T-AZE (2.8-12.0) | вулична камера в металевому корпусі з рівнем захисту IP68, що підходить для роботи в складних кліматичних умовах. Пристрій оснащений моторизованим об'єктивом з фокусною відстанню від 2,8 мм до 12 мм, що дає змогу автоматично налаштовувати фокусування для отримання деталізованого зображення. Кути огляду від 92,3° до 34,2. В основі пристрою лежить матриця 1/1.8» 2 MP CMOS. Видиме підсвічування діє на відстані до 40 метрів. Підтримка технологій широкого динамічного діапазону (WDR) 130 дБ, а також функцій придушення засвічень BLC і HLC, допомагає зберігати чіткість зображення в умовах складного освітлення. Камера також має функцію глобальної та HLS корекції, а шумозаглушення реалізовано як у 3D, так і 2D форматах, що сприяє поліпшенню якості зображення | Нет | Заканчивается | 12 | 9460 | 220
77 | 27825 | Hikvision | DS-2CE19H8T-AIT3ZF (2.7-13.5) | 5 Мп мультиформатна Turbo HD відеокамера; Підтримка форматів: TVI / AHD / CVI / CVBS; Матриця: CMOS; Чутливість: 0.003 Лк / F1.2, 0 Лк c Ік; Моторизований об'єктив: f = 2.7-13.5 мм (кут огляду 92 ° -29 °); Частота кадрів: 5МП - 20к / с, 4МП / 2МП - 25к / с; Функції: WDR (130dB), BLC, AGC, 3D-DNR день / ніч (ICR), OSD-меню; Інтерфейси: аналоговий вихід BNC; ІК підсвічування 80 метрів; IP67, DC 12В / 10.5Вт, 255x92x84 мм, 930г¶ | Нет | Заканчивается | 12 | 6763.9 | 157.3
78 | 30328 | Imou | HAC-FA21P (3.6) | 2Мп HDCVI відеокамера. 1 / 2.7 "Progressive CMOS; 3.6 мм, кут огляду 93 °; DWDR, день / ніч (ICR), 2D-DNR, AWB, AGC, BLC; ІЧ підсвічування до 20 м, Smart ІЧ; Пластик, IP67, DC 12В / 2.6Вт, 148x70x70 мм, 140г. | Нет | Нет | 12 | 703
79 | 26689 | Dahua | HAC-HFW1220SP-0360B (3.6) | 2МП 1080p HDCVI видеокамера. Матрица: 1/2.9" Sony Exmor CMOS; Чувствительность: 0.1 Люкс, 0 Люкс с ИК; Объектив: 3.6 мм, угол обзора 83°; Функции: DWDR, день/ночь(ICR), 2D-DNR, AWB, AGC, BLC; Ик подсветка до 30 метров, Smart Ик; Материал: алюминий, IP67, DC 12В/6.4Вт, 165x70x70 мм, 380г. | Нет | Заканчивается | 12 | 1505 | 35
80 | 24846 | ZKTeco | ZKT BS-32B11A (AHD 1080p Bulet 2.8) | 2МП AHD камера; 25/30fps@1080; Объектив: 2.8мм; Угол обзора: 92; Матрица: 1/2.9”; Диафрагма: F2.4; Чувствительность: 0.1Люкс; DWDR; Форматы: AHD/TVI/CVI/CVBS; Smart ИК-подсветка до 20м; IP66; OSD меню; -30℃~+60℃; DC12V±10%; потребление 6 Вт; Материал: пластик; Размеры:165x61x61 CC: 8525801900 | Нет | Нет | 12 | 1204 | 7.8
81 | 24848 | ZKTeco | ZKT BS-32B11B (AHD 1080p Bulet 2.8) | 2МП AHD камера; 25/30fps@1080; Объектив: 2.8мм; Угол обзора: 92; Матрица: 1/2.9”; Диафрагма: F2.4; Чувствительность: 0.1Люкс; DWDR; Форматы: AHD/TVI/CVI/CVBS; Smart ИК-подсветка до 20м; IP66; OSD меню; -30℃~+60℃; DC12V±10%; потребление 6 Вт; Материал: пластик; Размеры:145x65x65 CC: 8525801900 | Нет | Нет | 12 | 1376 | 32
82 | 24849 | ZKTeco | ZKT BS-32D12K (AHD 1080p Bulet 3.6) | 2МП AHD камера; 25/30fps@1080; Объектив: 3.6мм; Угол обзора: 90; Матрица: 1/2.7”; Диафрагма: F2.0; Чувствительность: 0.01Люкс; DWDR; Форматы: AHD/TVI/CVI/CVBS; Smart ИК-подсветка до 20м; IP66; OSD меню; -30℃~+60℃; DC12V±10%; потребление 6 Вт; Материал: пластик; Размеры:160x63x64 CC: 8525801900 | Нет | Нет | 12 | 1376 | 32
1.1.3 Видеокамеры 3+ Мп Bulet TVI&CVI
1 | 28060 | Dahua | DH-HAC-HFW1400CMP (2.8) | 4Мп мультиформатная HDCVI видеокамера с ИК подсветкой. Матрица: 1/2.7" CMOS; Чувствительность: 0.02 Люкс/F2.0, 0 Люкс с ИК; Фиксированный объектив: 2.8 мм (угол обзора 125°); Частота кадров: 4Мп - 25к/с, 1080p - 25к/с; Функции: DWDR, день/ночь(ICR), 2D-DNR, AWB, AGC, BLC, HLC; Smart ИК подсветка до 30 м; IP67, DC 12В/3Вт, 167х70х70 мм, 330г. | Нет | Нет | 12 | 1763 | 41
2 | 28156 | Dahua | DH-HAC-HFW1400CMP (3.6) | 4Мп мультиформатная HDCVI видеокамера с ИК подсветкой. Матрица: 1/2.7" CMOS; Чувствительность: 0.02 Люкс/F2.0, 0 Люкс с ИК; Фиксированный объектив: 3.6 мм (угол обзора 104°); Частота кадров: 4Мп - 25к/с, 1080p - 25к/с; Функции: DWDR, день/ночь(ICR), 2D-DNR, AWB, AGC, BLC, HLC; Smart ИК подсветка до 30 м; IP67, DC 12В/3Вт, 167х70х70 мм, 330г. | Нет | Нет | 12 | 1763 | 41
3 | 29630 | Dahua | DH-HAC-HFW1400CP (2.8) | 4МП мультиформатна HDCVI відеокамера з ІЧ підсвічуванням. Матриця: 1 / 2.7 "CMOS; Чутливість: 0.02 Люкс / F2.0, 0 Люкс з ІК; Фіксований об'єктив: 2.8 мм (кут огляду 105 °); Частота кадрів: 4МП - 25к / с, 1080p - 25к / с; Функції : DWDR, день / ніч (ICR), 2D-DNR, AWB, AGC, BLC, HLC; Smart ІК підсвічування до 30 м; IP67, DC 12В / 3Вт, 161х70х70 мм, 190г. | Нет | Нет | 12 | 1505 | 35
4 | 23627 | Dahua | DH-HAC-HFW1400TP (3.6) | 4МП HDCVI видеокамера. Матрица: 1/2.7" CMOS; Чувствительность: 0.03 Люкс, 0 Люкс с ИК; Объектив: 3.6 мм, угол обзора 76.4°; Функции: день/ночь(ICR), 2D-DNR, AWB, AGC, DWDR, BLC, HLC; Ик подсветка до 30 метров, Smart Ик; Материал: алюминий, IP67, DC 12В/4Вт, 176x72.4х72.5 мм, 370г. CC: 8525801900 | Нет | Нет | 12 | 1634 | 38
5 | 23861 | Dahua | DH-HAC-HFW2401RP-Z-IRE6 (2.7-12) | 4МП HDCVI WDR видеокамера. Матрица: 1/3" CMOS; Чувствительность: 0.01 Люкс, 0 Люкс с ИК; Объектив: 2.7-12 мм, угол обзора 98°-26°; Функции: WDR 120dB, день/ночь(ICR), 2D/3D-DNR, AWB, AGC, BLC; Ик подсветка до 60 метров, Smart Ик; Материал: алюминий, IP67, DC 12В/12Вт, 213x90x90 мм, 610г. CC: 8525801900 | Нет | Нет | 12 | 4966.5 | 115.5
6 | 21831 | Hikvision | DS-2CE16F7T-IT3Z (2.8-12) | 3.0 Мп WDR High-performance CMOS, день/ночь (ICR) видеокамера, 0.01 Лк/F1.2(день), 0 Лк c Ик, моторизированный объектив f=2.8-12 мм (угол обзора 26.8°-83°); OSD меню, 1-TurboHD выход, EXIR ИК подсветка 40 метров. IP66, DC 12В/6Вт, 92х84.8x269.6мм, 900г CC: 8525 80 19 00 | Нет | Нет | 12 | 2150 | 50
7 | 30884 | Imou | HAC-FA41P (3.6) | 4МП HDCVI відеокамера. 1 / 2.7 "Progressive CMOS; 3.6 мм, кут огляду 89 °; DWDR, день / ніч (ICR), 2D-DNR, AWB, AGC, BLC; Ік підсвічування до 20 м, Smart Ік; Пластик, IP67, DC 12В / 3.7Вт, 148x70x70 мм, 150г. | Нет | Нет | 12 | 1333 | 31
8 | 24851 | ZKTeco | ZKT BS-34F12K (AHD 4Mp Bulet 3.6) | 4МП AHD камера; 25fps@2560*1440; Объектив: 3.6мм; Угол обзора: 75; Матрица: 1/3”; Диафрагма: F2.0; Чувствительность: 0.01Люкс; DWDR; Форматы: AHD/TVI/CVI/CVBS; ИК-подсветка до 20м; IP67; OSD меню; -30℃~+60℃; DC12V±10%; потребление 6 Вт; Грозозащита: 6KV, Материал: алюминий; Размеры:160x63x64 CC: 8525801900 | Нет | Нет | 12 | 2365 | 55
1.1.4 Видеокамеры 5+ Мп Bulet TVI&CVI
1 | 30402 | Dahua | DH-HAC-HFW1500CMP | 5Мп HDCVI Starlight; Матрица: 1/2.7" CMOS; Чувствительность: 0.005 люкс / F1,6, 30IRE, 0 люкс ИК вкл; Объектив: 2.8 мм (угол обзора 111°); Частота кадров: 5МП, 4МП - 25к/с; Функции: DWDR, 2D-DNR, день/ночь(ICR), AGC, BLC, HLC; ИК подсветка до 30 м; IP67, DC 12В/3Вт, 167 × 70 × 70 мм, 330г | Нет | Нет | 12 | 2021 | 47
2 | 33857 | Dahua | DH-HAC-HFW1500CMP-IL-A (2.8) | Камера з 20-метровим інтелектуальним подвійним освітленням є передовою та універсальною камерою спостереження, призначеною для забезпечення чітких та яскравих зображень у різних умовах освітлення. Оснащена функцією захисту периметра/SMD Plus AI XVR, ця камера автоматично включає біле світло при виявленні мети в області правила, що дозволяє робити зображення високоякісні з винятковою чіткістю і деталізацією. Як тільки ціль залишає зону дії правила, камера плавно перемикається з білого світла на інфрачервоне світло, що значно знижує світлове забруднення та забезпечує ефективну роботу камери, не створюючи перешкод навколишньому середовищу. Ця функція робить камеру дуже придатною для використання в місцях, де важливо звести до мінімуму світлове забруднення, наприклад, у житлових районах або місцях проживання диких тварин. На додаток до передового механізму освітлення, ця камера також оснащена рядом інших передових технологій, які роблять її дуже надійним і ефективним рішенням для спостереження. Завдяки ступеню захисту IP67 ця камера має високу стійкість до пилу та води, що робить її придатною для використання в суворих умовах навколишнього середовища. Крім того, технологія HDCVI, що використовується в цій камері, забезпечує передачу на великі відстані в режимі реального часу без втрати даних, що дозволяє передавати високоякісне HD-відео на відстань до 700 м коаксіальним кабелів і до 300 м кабелям UTP. Ці результати були перевірені ретельним тестуванням у тестовій лабораторії Dahua, що гарантує надійну роботу камери у різних реальних сценаріях. | Нет | В наличии | 12 | 2021 | 47
3 | 36356 | Dahua | DH-HAC-HFW1500RLP-IL-A (2.8) | Роздільна здатність 5МП 25к/с; Фокус 2.8мм (кут огляду 113°); Мікрофон вбудований; ІЧ+видиме світло (до 30м); CVI/CVBS/AHD/TVI; 12V DC; IP67; Колір корпусу – білий | В наличии | Много | 12 | 1764 | 42
4 | 30620 | Dahua | DH-HAC-HFW1500RP-Z-IRE6 (2.7-12) | 5Мп HDCVI с ИК; Матрица: 1/2.7" CMOS; Чувствительность: 0.02 лк/F1.6, 0 лк с ИК; Моторизированный объектив: 2.7-12 мм (угол обзора 34°-107°); Частота кадров: 5МП, 4МП, 1080p - 25к/с; Функции: DWDR, 2D-DNR, день/ночь(ICR), AGC, BLC, HLC; Smart ИК подсветка до 60 м; IP67, DC 12В/10Вт, 210x91x91 мм, 550г | Нет | Много | 12 | 3827 | 89
5 | 26700 | Dahua | DH-HAC-HFW1500RP-Z-IRE6-A (2.7-12) | 5Мп мультиформатная HDCVI видеокамера с ИК подсветкой. Матрица: 1/2.7" CMOS; Чувствительность: 0.02 Люкс/F1.8, 0 Люкс с ИК; Моторизированный объектив: 2.7-12 мм (угол обзора 98°-34°); Частота кадров: 5МП - 20к/с, 4МП - 25к/с; Интерфейсы: встроенный микрофон; Функции: DWDR, 2D-DNR, день/ночь(ICR), AGC, BLC, HLC; Smart ИК подсветка до 60 м; IP67, DC 12В/12Вт, 09x90x90 мм, 550г. | Нет | Нет | 12 | 4128 | 96
6 | 33013 |  | DH-HAC-HFW1500TLMP-IL-A (2.8) | Камера з інтелектуальним механізмом подвійного освітлення – це високотехнологічний пристрій спостереження, призначений для отримання чіткого та яскравого зображення за різних умов освітлення. Ця камера оснащена передовими функціями, які роблять її ідеальним рішенням для спостереження за об'єктами, які потребують високого рівня безпеки. Однією з ключових особливостей цієї камери є інтелектуальний механізм подвійного підсвічування. Цей механізм призначений для автоматичного увімкнення білого світла, коли функція захисту периметра/SMD Plus камери AI XVR виявляє ціль в зоні дії правил. Завдяки цьому камера здатна отримувати чіткі та яскраві зображення цілі навіть в умовах недостатнього освітлення. Як тільки ціль залишає зону дії правил, камера автоматично перемикається з білого світла на ІЧ-випромінювання. Це дозволяє значно знизити світлове забруднення та забезпечує отримання високоякісних зображень без порушення навколишнього оточення. У камері також реалізовано передову технологію 2DNR CC: 8525890010 | 3 | Много | 12 | 2494 | 58
7 | 26696 | Dahua | DH-HAC-HFW1500TLP-A (2.8) | 5Мп мультиформатная HDCVI видеокамера с ИК подсветкой. Матрица: 1/2.7" CMOS; Чувствительность: 0.02 Люкс/F1.85, 0 Люкс с ИК; Объектив: 2.8 мм (угол обзора 98°); Частота кадров: 5МП - 20к/с, 4МП - 25к/с; Интерфейсы: встроенный микрофон; Функции: DWDR, 2D-DNR, день/ночь(ICR), AGC, BLC, HLC; Smart ИК подсветка до 80 м; IP67, DC 12В/5Вт, 198х80x76 мм, 280г. | Нет | Нет | 12 | 2365 | 55
8 | 29156 | Dahua | DH-HAC-HFW1509TLMP-A-LED (2.8) | 5мп мультиформатна HDCVI відеокамера з LED підсвічуванням. Матриця: 1 / 2.7 "CMOS; Фіксований об'єктив: 3.6 мм (кут огляду 83 °); Частота кадрів: 5Мп - 20к / с; Функції: DWDR, день / ніч (ICR), 2D-DNR, AGC, BLC, HLC; вбудований мікрофон ІК підсвічування до 40 м; IP67, DC 12В / 5Вт, 198x80x76 мм, 220г. | Нет | Нет | 12 | 2494 | 58
9 | 35001 | Dahua | DH-HAC-HFW1801TLMP-IL-A (2.8) | Камера має корпус із металу та пластику, а її ступінь захисту відповідає IP67, що гарантує стійкість до пилу та вологи (RH95 % Max), а також можливість роботи в широкому діапазоні температур від -40°C до +60°C.Вона оснащена фіксованим об'єктивом із фокусною відстанню 2.8 мм і кутом огляду 106°. В основі лежить кольорова матриця 4K CMOS, що забезпечує роздільну здатність 4K (3840х2160).Для роботи в умовах недостатньої освітленості камера оснащена вбудованим ІЧ-підсвічуванням, яке охоплює відстань до 40 метрів, а також LED-підсвічуванням для такої ж дистанції.Наявність вбудованого мікрофона дає змогу записувати відео зі звуком, що надає більш повне розуміння ситуації та оперативне реагування на нештатні ситуації. CC: 8525890010 | Нет | В наличии | 12 | 3182 | 74
10 | 26706 | Dahua | DH-HAC-HFW1801TLP-A (2.8) | 8Мп мультиформатная HDCVI видеокамера с ИК подсветкой. Матрица: 1/2.7" CMOS; Чувствительность: 0.03 Люкс/F2.0, 0 Люкс с ИК; Объектив: 2.8 мм (угол обзора 105°); Частота кадров: 4K - 15 к/с, 5МП - 20к/с, 4МП - 25к/с; Функции: WDR (120 дБ), день/ночь(ICR), 3D-DNR, AWB, AGC, BLC, HLC; Интерфейсы: встроенный микрофон; Smart ИК подсветка до 80 метров; IP67, DC 12В/7Вт, 240x90x90 мм, 280г. | Нет | Нет | 12 | 3139 | 73
11 | 24774 | Dahua | DH-HAC-HFW2501TP-I8-A (3.6) | 5Мп Starlight HDCVI видеокамера. Матрица: 1/2.8" CMOS; Разрешение: 5 Мп, 2592(H) x 1944(V). Чувствительность: 0.005 Люкс, 0 Люкс с ИК; Объектив: 3,6 мм, угол обзора 79°; Функции: WDR 120дБ, день/ночь(ICR), 2D/3D-DNR, AWB, AGC, BLC; Встроенный микрофон; Ик подсветка до 80 метров, Smart Ик; Материал: алюминий, IP67, DC 12В±30%/10 Вт, 244,1 х 90,4 х 90,4 мм, 750г. | Нет | Нет | 12 | 3397 | 79
12 | 26702 | Dahua | DH-HAC-HFW2501TP-Z-A (2.7-13.5) | 5Мп Starlight HDCVI видеокамера. Матрица: 1/2.8" CMOS; Разрешение: 5 Мп, 2592(H) x 1944(V). Чувствительность: 0.005 Люкс, 0 Люкс с ИК; Моторизированный объектив: 2,7-13,5 мм, угол обзора 102°-29°; Функции: WDR 120дБ, день/ночь(ICR), 2D/3D-DNR, AWB, AGC, BLC; Встроенный микрофон; Ик подсветка до 80 метров, Smart Ик; Материал: алюминий, IP67, DC 12В±30%/12,4 Вт, 244,1 х 90,4 х 90,4 мм, 770г. | Нет | Нет | 12 | 5590 | 130
13 | 30312 | Dahua | DH-HAC-HFW2501TUP-A | 5мп Starlight HDCVI; Матриця: 1 / 2.7 "CMOS; 5МП 25 к / с; Чутливість: 0.001 лк / F1.6; 0 лк з ІЧ; об'єктив: 3.6 мм, кут огляду 92 °; Функції: WDR 120дБ, день / ніч (ICR), 3D-DNR, HLC, BLC; Вбудований мікрофон; ІЧ підсвічування до 80 метрів, Smart ІЧ; Матеріал: метал, IP67, -40 ° C - + 60 ° C; DC 12В / 10 Вт, 244 х 91 х 91 мм, 770 г | Нет | Нет | 12 | 4042 | 94
14 | 29125 | Dahua | DH-HAC-HFW2501TUP-Z-A (2.7-13.5) | 5Мп Starlight HDCVI . Матрица: 1/2.7" CMOS; 2880 × 1620. Чувствительность: 0.001 лк/F1.6; 0 лк с ИК; Моторизированный объектив: 2,7-13,5 мм, угол обзора 113°-31°; Функции: WDR 120дБ, день/ночь(ICR), 3D-DNR, AWB, AGC, BLC; Встроенный микрофон; Ик подсветка до 80 метров, Smart Ик; Материал: алюминий, IP67, DC 12В±30%/11 Вт, 244 х 91 х 91 мм, 760г. | Нет | Нет | 12 | 5117 | 119
15 | 26709 | Dahua | DH-HAC-HFW2802TP-A-I8-VP (3.6) | 4K Starlight HDCVI видеокамера. Матрица: 1/2" CMOS; Разрешение: 8 Мп, 3840(H) x 2160(V). Чувствительность: 0.005 Люкс, 0 Люкс с ИК; Объектив 3,6 мм, угол обзора 87°; Функции: WDR 120дБ, день/ночь(ICR), 2D/3D-DNR, AWB, AGC, BLC; Встроенный микрофон; Ик подсветка до 80 метров, Smart Ик; Материал: алюминий, IP67, DC 12В±30%/11.3Вт, 244х90х90 мм, 420г. | Нет | Нет | 12 | 4042 | 94
16 | 26703 | Dahua | DH-HAC-ME1500DP (2.8) | 5МП HDCVI видеокамера. 1/2.7" CMOS; 0.02 Люкс, 0 Люкс с ИК; 2.8 мм, угол обзора 99°; DWDR, день/ночь(ICR), AGC, BLC; Ик подсветка до 20 м, Smart Ик; Пластик, IP67, DC 12В/5.4Вт, 168.8x79x79 мм, 240г. | Нет | Нет | 12 | 2365 | 55
17 | 29153 | Dahua | DH-HAC-ME1500EP-LED (2.8) | 5МП HDCVI видеокамера. 1/2.7" CMOS; 0.02 Люкс, 0 Люкс с ИК; 2.8 мм, угол обзора 99°; DWDR, день/ночь(ICR), AGC, BLC; Ик подсветка до 20 м, Smart Ик; Пластик, IP67, DC 12В/4.6Вт, 110x96.1, 280г. | Нет | Нет | 12 | 1677 | 39
18 | 27188 | Dahua | DH-IPC-HFW2531SP-S-S2 (2.8) | 5Mп Starlight IP видеокамера Dahua с ИК подсветкой; Матрица: 1/2.7" Progressive CMOS; Сжатие: Н.265 / H.264 / MJPEG; Фиксированный объектив: f= 2.8 мм (угол обзора 103°); Чувствительность: 0.008 Люкс/F1.6(Цвет); Запись: 5MП - 20к/с, 4МП - 25К/с; Функции: видео аналитика (IVS), WDR 120дБ, 3D-DNR, BLC, день/ночь (ICR); Интерфейсы: микро SD до 256Гб; Ик подсветка 30 м; IP67, DC 12В/5.6 Вт, PoE(802.3af), ф70x166 мм, 480г. | Нет | Нет | 12 | 4730 | 110
19 | 27225 | Dahua | DH-IPC-HFW2531SP-S-S2 (3.6) | 5Mп Starlight IP видеокамера Dahua с ИК подсветкой; Матрица: 1/2.7" Progressive CMOS; Сжатие: Н.265 / H.264 / MJPEG; Фиксированный объектив: f= 3.6 мм (угол обзора 84°); Чувствительность: 0.008 Люкс/F1.6(Цвет); Запись: 5MП - 20к/с, 4МП - 25К/с; Функции: видео аналитика (IVS), WDR 120дБ, 3D-DNR, BLC, день/ночь (ICR); Интерфейсы: микро SD до 256Гб; Ик подсветка 30 м; IP67, DC 12В/5.6 Вт, PoE(802.3af), ф70x166 мм, 480г. | Нет | Нет | 12 | 4730 | 110
20 | 26674 | Hikvision | DS-2CE10HFT-F (2.8) | 5Мп ColorVu Turbo HD видеокамера Hikvision. 5 Мп CMOS, 0.0005 Лк/F1.0(день), 0 Лк c белым светом. f=2.8 мм (угол обзора 99.7°); Функции: 3D DNR, true WDR 130 дБ, ColorVu, 1 переключаемый TVI/AHD/CVI/CVBS выход. Smart Light 20 м, IP67. DC 12В ± 25%/3,5Вт, 68 x 70 x 168,2 мм, 350 г. | Нет | Нет | 12 | 3801.2 | 88.4
21 | 26149 | Hikvision | DS-2CE11H0T-PIRL (2.8) | 5.0 Мп Turbo HD PIR видеокамера; Матрица: High-performance CMOS; Чувствительность: 0.01 Лк/F1.2(день), 0 Лк c Ик; Объектив: f=2.8 мм (угол обзора 85.5°); Функции: Яркость, контрастность, резкость, насыщенность, DNR, зеркало, день/ночь (ICR); Интерфейсы: 1 аналоговый выход HD; ИК подсветка 20 метров, IP67, DC 12В/4.5Вт, 68 х 70 х 179,8 мм, 345г. | Нет | Нет | 12 | 1720 | 40
22 | 26282 | Hikvision | DS-2CE11H0T-PIRLO (2.8) | 5 Мп Turbo HD видеокамера c PIR датчиком; Матрица: CMOS; Чувствительность: 0.01 Лк/F1.2(день), 0 Лк c Ик; Объектив: f=2.8 мм (угол обзора 85.5°); Функции: DWDR, BLC, HLC; Тревога: 1вых, PIR датчик (110°); Интерфейсы: 1 аналоговый выход HD; ИК подсветка 20 метров; IP67, DC 12В/3.5Вт, 68х70х179 мм, 358г. | Нет | Нет | 12 | 1935 | 45
23 | 26676 | Hikvision | DS-2CE12HFT-F (2.8) | 5Мп ColorVu Turbo HD видеокамера Hikvision. 5 Мп CMOS, 0.0005 Лк/F1.0(день), 0 Лк c белым светом. 5 Мп - 20 к/с, 4Мп/1080 - 25 к/с, f=2.8 мм (угол обзора 99.7°); Функции: 3D DNR, true WDR 130 дБ, ColorVu, 1 переключаемый TVI/AHD/CVI/CVBS выход. Smart Light 40 м, IP67. DC 12В ± 25%/4,9Вт, 82,6x77,1x215,7 мм, 415 г. CC: 8525890010 | Нет | Нет | 12 | 4364.5 | 101.5
24 | 26675 | Hikvision | DS-2CE12HFT-F (3.6) | 5Мп ColorVu Turbo HD видеокамера Hikvision. 5 Мп CMOS, 0.0005 Лк/F1.0(день), 0 Лк c белым светом. 5 Мп - 20 к/с, 4Мп/1080 - 25 к/с, f=3,6 мм (угол обзора 80,1°); Функции: 3D DNR, true WDR 130 дБ, ColorVu, 1 переключаемый TVI/AHD/CVI/CVBS выход. Smart Light 40 м, IP67. DC 12В ± 25%/4,9Вт, 82,6x77,1x215,7 мм, 415 г. | Нет | Нет | 12 | 4024.8 | 93.6
25 | 34735 | Hikvision | DS-2CE12KF3T-L (2.8) | 5МП ColorVu TurboHD камера Hikvision DS-2CE12KF3T-L (2.8 мм) забезпечує якісне зображення з роздільною здатністю 3K (2960 × 1665). Завдяки діафрагмі F1.0 камера забезпечує хорошу продуктивність за низького освітлення і цілодобову кольорову зйомку. Технологія 130 дБ WDR дає змогу отримувати чіткі зображення за сильного заднього підсвічування, а 3D DNR покращує чистоту та різкість зображень. Камера оснащена фіксованим об'єктивом 2.8 мм, а також підтримує до 40 м білого світла та ІЧ-підсвічування для яскравої нічної зйомки. Захищена від води та пилу за стандартом IP67. Інтелектуальне гібридне підсвічування оптимізує безпеку за допомогою гнучких варіантів освітлення. Роздільна здатність 3К 20к/с;Фокус 2.8мм (кут огляду 110°);ІЧ+видиме світло (до 40м);12V DC;IP67;Колір корпусу – білий CC: 8525890010 | 1 | Нет | 12 | 3250.8 | 75.6
26 | 27924 | Hikvision | DS-2CE16H0T-IT5E (3.6) | 5 Мп Turbo HD видеокамера; Матрица: High-performance CMOS; Чувствительность: 0.01 Лк/F1.2(день), 0 Лк c Ик; Объектив: f=3.6 мм (угол обзора 80,1°); Функции: Яркость, резкость, DNR, зеркало, SMART ИК, день/ночь (ICR), OSD-меню; Интерфейсы: 1 аналоговый выход HD; Передара сигнала и питания по коаксиальному кабелю PoC. ИК подсветка 80 метров, IP67, DC 12В/5,2Вт, 86,7х81,6x226 мм, 680г CC: 8525890010 | Нет | Нет | 12 | 1935 | 45
27 | 24802 | Hikvision | DS-2CE16H0T-ITE (C) (3.6) | 5.0 Мп Turbo HD видеокамера; Матрица: High-performance CMOS; Чувствительность: 0.01 Лк/F1.2(день), 0 Лк c Ик; Объектив: f=3.6 мм (угол обзора 80,1°); Функции: Яркость, резкость, DNR, зеркало, SMART ИК, день/ночь (ICR), OSD-меню; Интерфейсы: 1 аналоговый выход HD; ИК подсветка 20 метров, IP67, DC 12В/5,4Вт, PoC.af, 58х61x163 мм, 350г CC: 8525801900 , ВМД №: 100060/2020/342660 від 09.11.20 | В наличии | Нет | 12 | 1870.5 | 43.5
28 | 26269 | Hikvision | DS-2CE16H0T-ITF (2.4) | 5 Мп мультиформатная Turbo HD видеокамера; Поддержка форматов: TVI/AHD/CVI/CVBS; Матрица: CMOS; Чувствительность: 0.01 Лк/F1.2(день), 0 Лк c Ик; Широкоугольный объектив: f=2.4 мм (угол обзора 110°); Частота кадров: TVI: 5МП - 20к/с, 4МП / 2МП: 25к/с; Функции: BLC, AGC, DWDR, день/ночь (ICR), OSD-меню; Интерфейсы: аналоговый выход BNC; ИК подсветка 20 метров, IP67, DC 12В/4.3Вт, 158х61x58 мм, 335 г | Нет | Нет | 12 | 1801.7 | 41.9
29 | 27600 | Hikvision | DS-2CE16H0T-ITF (C) (2.4) | 5 Мп мультиформатная Turbo HD видеокамера; Поддержка форматов: TVI/AHD/CVI/CVBS; Матрица: CMOS; Чувствительность: 0.01 Лк/F1.2(день), 0 Лк c Ик; Широкоугольный объектив: f=2.4 мм (угол обзора 110°); Частота кадров: TVI: 5МП - 20к/с, 4МП / 2МП: 25к/с; Функции: BLC, AGC, HLC, DWDR, день/ночь (ICR), OSD-меню; Интерфейсы: аналоговый выход BNC; ИК подсветка 30 метров, IP67, DC 12В/4.3Вт, 139х61x58 мм, 258 г | Нет | Нет | 12 | 1419 | 33
30 | 30781 | Hikvision | DS-2CE16H0T-ITF (C) (2.8) | 5 Мп Turbo HD; форматы: TVI/AHD/CVI/CVBS; Чувствительность: 0.01 лк/F1.2(день), 0 лк c ИК; объектив: f=2.8 мм (угол обзора 85°); Частота кадров: TVI: 5МП - 20к/с, 4МП / 2МП: 25к/с; Функции: BLC, AGC, HLC, WDR, 2D DNR; ИК подсветка 30 метров, IP67, -40 °C - 60 °C, DC 12В/4.3Вт, 139х61x58 мм, 258 г CC: 8525890010 | В наличии | Много | 12 | 1419 | 33
31 | 26672 | Hikvision | DS-2CE16H0T-ITFS (3.6) | 5 Мп мультиформатная Turbo HD видеокамера с встроенным микрофоном; Поддержка форматов: TVI/AHD/CVI/CVBS; Матрица: CMOS; Чувствительность: 0.01 Лк/F1.2(день), 0 Лк c Ик; Объектив: f=3.6 мм (угол обзора 80.1°); Частота кадров: 5МП - 20к/с, 4МП / 2МП - 25к/с; Функции: BLC, AGC, DWDR, 2D-DNR день/ночь (ICR), OSD-меню; Интерфейсы: аналоговый выход BNC с кнопкой переключения форматов; Встроенный микрофон; ИК подсветка 30 метровж; IP67, DC 12В/3.7Вт, 158x61x58 мм, 292г CC: 8525890010 | В наличии | В наличии | 12 | 1892 | 44
32 | 33266 | Hikvision | DS-2CE16H0T-ITPF (C) (2.8) | 5 Мп мультиформатная Turbo HD видеокамера с встроенным микрофоном; Поддержка форматов: TVI/AHD/CVI/CVBS; Матрица: CMOS; Чувствительность: 0.01 Лк/F1.2(день), 0 Лк c Ик; Объектив: f=2.8 мм (угол обзора 85.5°); Частота кадров: 5МП - 20к/с, 4МП / 2МП - 25к/с; Функции: BLC, AGC, DWDR, 2D-DNR день/ночь (ICR), OSD-меню; Интерфейсы: аналоговый выход BNC; Встроенный микрофон; ИК подсветка 25 метровж; IP67, DC 12В/3.7Вт, 58х61x158 мм, 160г CC: 8525890010 | 3 | В наличии | 12 | 1806 | 42
33 | 35963 | Hikvision | DS-2CE16H0T-ITPF (C) (3.6) | циліндрична аналогова відеокамера з високою роздільною здатністю 5 МП та фокусною відстанню 3.6 мм, завдяки чому ви отримаєте деталізоване зображення з широким кутом огляду. Камера оснащена розумним ІЧ-підсвічуванням, яке забезпечує оптимальне освітлення. Сумісна з різними форматами виведення відео - TVI/AHD/CVI/CVBS, що дозволяє вам обрати формат, який найкраще відповідає вже існуючій системі відеоспостереження. Ця універсальність забезпечує безшовну інтеграцію з різними типами відеомагнітофонів або моніторів та безпроблемне налаштування. Зображення покращується технологіями HLC, BLC, WDR, 2D DNR. Панорамування 0° - 360°, дозволяє встановити камеру під зручним для вас кутом нахилу. Завдяки класу захисту ІР67 камера є герметичною і повністю захищена від пилу та води, отже ви можете її використовувати, як на вулиці, так і в приміщенні. CC: 8525890010 | Нет | В наличии | 12 | 1505 | 35
34 | 27732 | Hikvision | DS-2CE16H8T-ITF (3.6) | 5 Мп мультиформатная Turbo HD видеокамера; Поддержка форматов: TVI/AHD/CVI/CVBS; Матрица: CMOS; Чувствительность: 0.003 Лк/F1.2(день), 0 Лк c Ик; Объектив: f=3.6 мм (угол обзора 78°); Частота кадров: 5МП - 20к/с, 4МП / 2МП - 25к/с; Функции: BLC, AGC, WDR 130dB, 3D-DNR день/ночь (ICR), OSD-меню; Интерфейсы: аналоговый выход BNC с кнопкой переключения форматов; ИК подсветка 30 метровж; IP67, DC 12В/5.8Вт, 58x61x159 мм, 320г CC: 8525890010 | 1 | Нет | 12 | 2795 | 65
35 | 26512 | Hikvision | DS-2CE16U0T-IT3F (3.6) | 8 Мп мультиформатная Turbo HD видеокамера; Поддержка форматов: TVI/AHD/CVI/CVBS; Матрица: CMOS; Чувствительность: 0.01 Лк/F1.2(день), 0 Лк c Ик; Объектив: f=3.6 мм (угол обзора 79°); Частота кадров: TVI: 8МП - 12.5к/с, 4МП / 2МП : 25к/с, AHD/CVI: 8МП - 12к/с; Функции: день/ночь (ICR); Интерфейсы: переключаемый аналоговый выход; ИК подсветка 60 м; DC 12В/2.9Вт, 81х86х217 мм, 420г | Нет | Нет | 12 | 3384.1 | 78.7
36 | 26439 | Hikvision | DS-2CE16U0T-ITF (2.8) | 8 Мп мультиформатная Turbo HD видеокамера; Поддержка форматов: TVI/AHD/CVI/CVBS; Матрица: CMOS; Чувствительность: 0.01 Лк/F1.2(день), 0 Лк c Ик; Объектив: f=2.8 мм (угол обзора 102°); Частота кадров: TVI: 8МП - 12.5к/с, 4МП / 2МП : 25к/с, AHD/CVI: 8МП - 12к/с; Функции: день/ночь (ICR), OSD меню; ИК подсветка 30 метров; IP67, DC 12В/2.9Вт, 58x61x158 мм, 330г | Нет | Нет | 12 | 2730.5 | 63.5
37 | 32083 | Hikvision | DS-2CE16U1T-IT3F (2.8) | DS-2CE16U1T-IT3F - HD-відеокамера високої чіткості від Hikvision в Bullet-корпусі. Має чутливий ширококутний об'єктив з підсвічуванням, захищений короб із кронштейном та регулювання посилення. Переглянути матеріали або трансляцію можна в 4K. Підключення до реєстраторів здійснюється за аналоговими виходами. Частота кадрів варіюється від 12,5 до 30, залежно від обраного дозволу. Пристрій адаптований до різних погодних умов та рівня освітлення. Можливе вуличне встановлення. ІЧ-фільтр допомагає вести моніторинг при повній темряві. DS-2CE16U1T-IT3F використовується для охоронного відеоспостереження на різних підприємствах, офісних приміщеннях, дворах приватних будинків та на складах, де необхідний контроль. CC: 8525890010 | Заканчивается | Нет | 12 | 3569 | 83
38 | 29128 | Hikvision | DS-2CE16U1T-IT3F (3.6) | 8 Мп HD; Форматы: TVI/AHD/CVI/CVBS; Матрица: CMOS; Чувствительность: 0.01 лк/F1.2(день), 0 лк ИК; Объектив: f=3.6 мм (угол обзора 79°); Частота кадров: TVI: 8МП - 12.5к/с, 4МП / 2МП : 25к/с, AHD/CVI: 8МП - 12.5 к/с; Функции: день/ночь (ICR), DWDR, AGC, BLC, HLC ; Интерфейсы: 1 HD аналоговый; ИК подсветка 60 м; DC 12В/5.3Вт, IP67, 82х87х218 мм, 435г | В наличии | В наличии | 12 | 3569 | 83
39 | 29672 | Hikvision | DS-2CE16U7T-IT3F (3.6) | 8 Мп CMOS, 0.003 лк (F1.2, AGC вкл), 0 лк з ІК, f = 3.6 мм (кут огляду 79 °); 1-TurboHD вихід, ІЧ підсвічування 60 метрів, BLC / HLC / WDR 130 дБ / 3D DNR, IP67, DC 12В / 4Вт, -40 ° C - 60 ° C, 86х82x218мм, 560г | Нет | Нет | 12 | 5061.1 | 117.7
40 | 32313 | Hikvision | DS-2CE17H0T-IT3F (C) (3.6) | Одна з найкращих камер Hikvision для моніторингу - DS-2CE17H0T-IT3F. Це гранично проста у підключенні та експлуатації, але при цьому якісна система з прямокутним корпусом. Головною перевагою пристрою є об'єктив, оснащений чутливою матрицею та 5 мегапікселями. Стандартні можливості посилюються ІЧ-підсвічуванням, що активується у темряві та створює 40-метрову видимість. DS-2CE17H0T-IT3F, при повнорозмірному корпусі, має невелику вагу 330г. Може монтуватись за допомогою кронштейна в різних площинах. Підставка регулюється, змінюючи кут огляду. Відеокамера заживлюється від 12В. Може розміщуватись у приміщеннях різного формату, а також у вуличних умовах завдяки рівню захисту IP67. | Нет | Нет | 12 | 2162.9 | 50.3
41 | 27637 | Hikvision | DS-2CE17H0T-IT5F (3.6) | 5 Мп мультиформатная Turbo HD видеокамера; Поддержка форматов: TVI/AHD/CVI/CVBS; Матрица: CMOS; Чувствительность: 0.01 Лк/F1.2(день), 0 Лк c Ик; Фиксированный объектив: f=3.6 мм (угол обзора 80°); Частота кадров: 5МП - 20к/с, 4МП / 2МП - 25к/с; Функции: BLC, HLC, AGC, DWDR, 2D-DNR день/ночь (ICR), OSD-меню; Интерфейсы: аналоговый выход BNC с кнопкой переключения форматов; ИК подсветка 80 метров; IP67, DC 12В/5Вт, 79х75х217 мм, 330г CC: 8525801900 , ВМД №: 100060/2021/214404 від 20.04.21 | Нет | Нет | 12 | 2395.1 | 55.7
42 | 28408 | Hikvision | DS-2CE17H0T-IT5F (C) (3.6) | 5 Мп мультиформатная Turbo HD видеокамера; Поддержка форматов: TVI/AHD/CVI/CVBS; Матрица: CMOS; Чувствительность: 0.01 Лк/F1.2(день), 0 Лк c Ик; Фиксированный объектив: f=3.6 мм (угол обзора 80°); Частота кадров: 5МП - 20к/с, 4МП / 2МП - 25к/с; Функции: BLC, HLC, AGC, DWDR, 2D-DNR день/ночь (ICR), OSD-меню; Интерфейсы: аналоговый выход BNC с кнопкой переключения форматов; ИК подсветка 80 метров; IP67, DC 12В/5Вт, 79х75х217 мм, 330г | 1 | В наличии | 12 | 1982.73 | 46.11
43 | 30890 | Hikvision | DS-2CE19H0T-AIT3ZF(C) (2.7-13.5) | 5 Мп Turbo HD; Поддержка форматов: TVI/AHD/CVI/CVBS; Чувствительность: 0.01 лк/F1.2, 0 лк c ИК; Моторизированный объектив: f=2.7-13.5 мм (угол обзора 95°-26°); Частота кадров: 5МП - 20к/с, 4МП / 2МП - 25к/с; Функции: DWDR, BLC, HLC, AGC, 2D DNR; ИК подсветка 40 метров; IP67; -40°C - 60°C; DC 12В/9Вт, 255x92x85 мм, 682г CC: 8525890010 | Нет | В наличии | 12 | 3010 | 70
44 | 26270 | Hikvision | DS-2CE56H0T-ITPF (2.4) | 5 Мп мультиформатная Turbo HD видеокамера; Поддержка форматов: TVI/AHD/CVI/CVBS; Матрица: CMOS; Чувствительность: 0.01 Лк/F1.2(день), 0 Лк c Ик; Широкоугольный объектив: f=2.4 мм (угол обзора 110°); Частота кадров: TVI: 5МП - 20к/с, 4МП / 2МП: 25к/с; Функции: BLC, AGC, DWDR, день/ночь (ICR), OSD-меню; Интерфейсы: аналоговый выход BNC; ИК подсветка 20 метров, DC 12В/4.3 Вт, Ф85х76 мм, 130г | Нет | Нет | 12 | 1694.2 | 39.4
45 | 34300 | Hikvision | DS-2CE72KF3T-L | Роздільна здатність 3К 20к/с; Фокус 2.8мм (кут огляду 110°); ІЧ+видиме світло (40+40м); CVI/CVBS/AHD/TVI; 12V DC; IP67; Колір корпусу – білий CC: 8525890010 | 4 | Нет | 12 | 2967 | 69
1.2.1 Видеокамеры 1 Мп Dome TVI&CVI
1 | 21467 | Dahua | DH-HAC-HDBW1100R-VF (2.7-12) | HDCVI видеокамера. 1 МП 720p, день/ночь (ICR), 1/2.9" CMOS, 0.01 Лк/F1.2(день), 0 Лк c Ик, f=2.7-12 мм (угол обзора 90°-24°), AWB, AGC, BLC, 2D-DNR. Smart ИК, Ик подсветка 30 метров. IP66, IK10. DC 12В/5Вт, ф122х89 мм CC: 8525 80 19 00 | Нет | Нет | 12 | 1763 | 41
2 | 26537 | Dahua | DH-HAC-T1A11P (2.8) | 1Мп HDCVI видеокамера. Матрица: 1/2.7" CMOS; Чувствительность: 0.04 Люкс, 0 Люкс с ИК; Функции: DWDR, день/ночь(ICR), AGC, BLC; Ик подсветка до 20 метров, Smart Ик; Материал: алюминий, DC 12В/2.3Вт, ф85х85 мм | В наличии | В наличии | 12 | 731 | 17
3 | 27236 | Dahua | DH-HAC-T1A21P (2.8) | 2Мп мультиформатная HDCVI видеокамера с ИК подсветкой. Матрица: 1/2.7" CMOS; Чувствительность: 0.04 Люкс/F1.85, 0 Люкс с ИК; Фиксированный объектив: 2.8 мм (угол обзора 103°); Частота кадров: 1080p - 25к/с, 720p - 50к/с; Функции: DWDR, день/ночь(ICR), 2D-DNR, AGC, BLC, HLC; ИК подсветка до 20 м; DC 12В/2.3Вт, 85х85х69 мм, 90г. CC: 8525890010 | Нет | Нет | 12 | 946 | 22
4 | 26483 | Dahua | DH-HAC-T2A11P (2.8) | 1Мп HDCVI видеокамера. Матрица: 1/2.7" CMOS; Чувствительность: 0.04 Люкс, 0 Люкс с ИК; Объектив: 2.8 мм, угол обзора 93°; Функции: DWDR, день/ночь(ICR), AGC, BLC; Ик подсветка до 20 метров, Smart Ик; Материал: алюминий, IP67, DC 12В/2.7Вт, ф94х94 мм, 270г. | 3 | Нет | 12 | 860 | 20
5 | 32266 | Hikvision | DS-2CE5AD0T-VPIT3F(C) | Високоякісне зображення з роздільною здатністю 2 МП, 1920 × 1080. Варіофокальний об’єктив від 2,7 мм до 13,5 мм. ІЧ-відстань до 40 м для яскравого нічного зображення. Один порт для чотирьох сигналів (TVI/AHD/CVI/CVBS). Захист від води та пилу (IP67) і антивандальний захист (IK10) CC: 8525890010 | 3 | Много | 12 | 2365 | 55
6 | 23352 | Hikvision | DS-2CS58C2T-ITS/F (2.1) | Turbo HD видеокамера. 1 МП, 1/4" Progressive Scan CMOS, 25 кадров/с, 0.1 Люкс @ (F1.2, АРУ вкл), 0 Люкс @ с ИК, f=2.1 мм; ИК-подсветка 3 м; 1 авиационный выход. IP4X, DC 6В-16В/2,5Вт, 63,1 х 59,8 х 37,6 мм, 400г. | 1 | Нет | 12 | 2979.9 | 69.3
7 | 30718 | Dahua | HAC-TA21P (3.6) | 2Мп мультиформатна HDCVI відеокамера з ІЧ підсвічуванням. Матриця: 1 / 2.7 "CMOS; Фіксований об'єктив: 3.6 мм (кут огляду 93 °); Частота кадрів: 1080p - 25к / с; Функції: DWDR, день / ніч (ICR), 2D-DNR, AGC, BLC, HLC; ІК підсвічування до 20 м; DC 12В / 2Вт, 90х90х73 мм, 110г. | Нет | Нет | 12 | 774 | 18
1.2.2 Видеокамеры 2 Мп Dome TVI&CVI
1 | 21424 | Dahua | DH-HAC-HDBW1200RP-VF (2.8-13.5) | 2 МП 1080p HDCVI день/ночь (ICR) видеокамера, 1/2.7" CMOS, 0.02 Лк/F1.2(день), 0 Лк c Ик, f=2.8-13.5 мм (угол обзора 106°-30°), AGC, BLC, 2D-DNR. Ик подсветка 30 метров. IP67, IK10, DC 12В/4Вт, ф122х89 мм. CC: 8525 80 19 00 | Нет | Нет | 12 | 2365 | 55
2 | 25900 | Dahua | DH-HAC-HDBW1200RP-Z (2.7-12) | 2 МП HDCVI купольная видеокамера, 1/2.7" CMOS, 0.02 Лк/F1.8(день), 0 Лк c Ик, f=2.7-12 мм (угол обзора 105,9°-33,4°), AWB, AGC, BLC, 2D-DNR. Ик подсветка 30 м. IP67, IK10, DC 12В/6,3Вт, ф122х90 мм. Поддержка форматов: CVI / TVI / AHD / CVBS | Нет | Нет | 12 | 2365 | 55
3 | 25648 | Dahua | DH-HAC-HDBW1200RP-Z-BE (2.7-12) | 2 МП HDCVI купольная видеокамера, 1/2.7" CMOS, 0.02 Лк/F1.8(день), 0 Лк c Ик, f=2.7-12 мм (угол обзора 105,9°-33,4°), AWB, AGC, BLC, 2D-DNR. Ик подсветка 30 м. IP67, IK10, DC 12В/6,3Вт, ф122х90 мм. Поддержка форматов: CVI / TVI / AHD / CVBS. Цвет: черный CC: 8525801900 | 1 | Нет | 12 | 2494 | 58
4 | 22829 | Dahua | DH-HAC-HDW1200EMP-A-S3 (3.6) | 2МП 1080p HDCVI видеокамера в встроенным микрофоном. Матрица: 1/2.7" Progressive CMOS; Чувствительность: 0.02 Люкс, 0 Люкс с ИК; Объектив: 3.6 мм, угол обзора 87.5°; Функции: день/ночь(ICR), 2D-DNR, AGC, DWDR, BLC, HLC; Ик подсветка до 50 метров; Степень защиты: IP67; Материал: алюминий, DC 12В/4.2Вт, ф106x94 мм, 440г. Поддержка форматов: CVI / TVI / AHD / CVBS CC: 8525801900 | Нет | Нет | 12 | 1677 | 39
5 | 22724 | Dahua | DH-HAC-HDW1200MP (2.8) | 2Мп HDCVI видеокамера. Матрица: 1/2.7" Progressive CMOS; Чувствительность: 0.02 Люкс, 0 Люкс с ИК; Объектив: 2.8 мм, угол обзора 103°; Функции: DWDR, день/ночь(ICR), 2D-DNR, AWB, AGC, BLC; Ик подсветка до 30 метров, Smart Ик; Материал: алюминий, IP67, DC 12В/3.3Вт, ф94х80 мм, 270г. Поддержка форматов: CVI / TVI / AHD / CVBS CC: 8525890010 | 3 | Нет | 12 | 1376 | 32
6 | 20127 | Dahua | DH-HAC-HDW1200MP (3.6) | 2Мп HDCVI. 1 / 2.7 "Progressive CMOS; 0.02 лк, 0 лк з ІК; 3.6 мм, кут огляду 84°; DWDR, день / ніч (ICR), 2D-DNR, AWB, AGC, BLC; ІЧ підсвічування до 30 м, Smart ІЧ ; IP67, DC 12В / 3Вт, ф94х80 мм, 350г. Підтримка форматів: CVI / TVI / AHD / CVBS CC: 8525 80 19 00 | Нет | Нет | 12 | 1247 | 29
7 | 24128 | Dahua | DH-HAC-HDW1200MP-S3A (3.6) | 2Мп HDCVI видеокамера. 1/2.7" Progressive CMOS; 0.02 Люкс, 0 Люкс с ИК; 3.6 мм, угол обзора 87,5°; DWDR, день/ночь(ICR), 2D-DNR, AWB, AGC, BLC; Ик подсветка до 30 м, Smart Ик; IP67, DC 12В/2.8Вт, ф94х80 мм, 350г. Поддержка форматов: CVI / TVI / AHD / CVBS CC: 8525801900 | Нет | Нет | 12 | 1204 | 28
8 | 25344 | Dahua | DH-HAC-HDW1200RP (2.8) | 2Мп HDCVI видеокамера. 1/2.7" Progressive CMOS; 0.02 Люкс, 0 Люкс с ИК; 2.8 мм, угол обзора 103°; DWDR, день/ночь(ICR), 2D-DNR, AGC, BLC; Ик подсветка до 20 м, Smart Ик; Пластик, DC 12В/3.3Вт, Ф 85,4x69,1 мм, 130г. | Нет | Заканчивается | 12 | 1118 | 26
9 | 25065 | Dahua | DH-HAC-HDW1200RP (3.6) | 2Мп HDCVI видеокамера. 1/2.7" Progressive CMOS; 0.02 Люкс, 0 Люкс с ИК; 3.6 мм, угол обзора 87.5°; DWDR, день/ночь(ICR), 2D-DNR, AWB, AGC, BLC; Ик подсветка до 20 м, Smart Ик; Пластик, DC 12В/3.3Вт, Ф 85,4x69,1 мм, 130г. | Нет | Нет | 12 | 1032 | 24
10 | 26484 | Dahua | DH-HAC-HDW1200RP-BE (2.8) | 2Мп HDCVI видеокамера. 1/2.7" Progressive CMOS; 0.02 Люкс, 0 Люкс с ИК; 2.8 мм, угол обзора 103°; DWDR, день/ночь(ICR), 2D-DNR, AGC, BLC; Ик подсветка до 20 м, Smart Ик; Пластик, DC 12В/3.3Вт, Ф 85,4x69,1 мм, 130г. Цвет: черный | Нет | Нет | 12 | 1161 | 27
11 | 33284 | Dahua | DH-HAC-HDW1200TLMP-IL-A (2.8) | Камера з інтелектуальним механізмом подвійного освітлення – це високотехнологічний пристрій спостереження, призначений для отримання чіткого та яскравого зображення за різних умов освітлення. Ця камера оснащена передовими функціями, які роблять її ідеальним рішенням для спостереження за об'єктами, які потребують високого рівня безпеки. Однією з ключових особливостей цієї камери є інтелектуальний механізм подвійного підсвічування. Цей механізм призначений для автоматичного увімкнення білого світла, коли функція захисту периметра/SMD Plus камери AI XVR виявляє ціль в зоні дії правил. Завдяки цьому камера здатна отримувати чіткі та яскраві зображення цілі навіть в умовах недостатнього освітлення. Як тільки ціль залишає зону дії правил, камера автоматично перемикається з білого світла на ІЧ-випромінювання. Це дозволяє значно знизити світлове забруднення та забезпечує отримання високоякісних зображень без порушення навколишнього оточення. У камері також реалізовано передову технологію 3DNR CC: 8525890010 | В наличии | Много | 12 | 1462 | 34
12 | 26428 | Dahua | DH-HAC-HDW1200TLP-A (2.8) | 2Мп HDCVI купольная видеокамера. 1/2.7" CMOS; 0.02 Люкс, 0 Люкс с ИК; 2.8 мм, угол обзора 103°; DWDR, день/ночь(ICR), 2D-DNR, AWB, AGC, BLC; Ик подсветка до 30 м, встроенный микрофон, Smart ИК; IP67, DC 12В/3.6 Вт, Ф 97 х 85,8 мм, 220г. CC: 8525 89 00 10 | Нет | Нет | 12 | 1548 | 36
13 | 33293 | Dahua | DH-HAC-HDW1200TP-IL-A (2.8) | Роздільна здатність 2МП 25к/с¶Фокус 2.8мм (кут огляду 102°)¶Мікрофон вбудований¶ІЧ+видиме світло (до 40м)¶CVI/CVBS/AHD/TVI¶12V DC¶IP67¶Колір корпусу - білий¶ CC: 8525890010 | Заканчивается | Много | 12 | 1806 | 42
14 | 33292 | Dahua | DH-HAC-HDW1200TP-IL-A (3,6) | Камера з інтелектуальним механізмом подвійного освітлення – це високотехнологічний пристрій спостереження, призначений для отримання чіткого та яскравого зображення за різних умов освітлення. Ця камера оснащена передовими функціями, які роблять її ідеальним рішенням для спостереження за об'єктами, які потребують високого рівня безпеки. Однією з ключових особливостей цієї камери є інтелектуальний механізм подвійного підсвічування. Цей механізм призначений для автоматичного увімкнення білого світла, коли функція захисту периметра/SMD Plus камери AI XVR виявляє ціль в зоні дії правил. Завдяки цьому камера здатна отримувати чіткі та яскраві зображення цілі навіть в умовах недостатнього освітлення. Як тільки ціль залишає зону дії правил, камера автоматично перемикається з білого світла на ІЧ-випромінювання. Це дозволяє значно знизити світлове забруднення та забезпечує отримання високоякісних зображень без порушення навколишнього оточення. У камері також реалізовано передову технологію 3DNR компанії Dahua, яка призначена для зниження рівня шумів на зображенні, практично не впливаючи на його чіткість. Це особливо корисно в умовах поганого освітлення, коли шум може стати серйозною проблемою. Нарешті, камера має клас захисту IP67, що дозволяє витримувати різні умови довкілля. | Нет | Нет | 12 | 1806 | 42
15 | 25318 | Dahua | DH-HAC-HDW1200TP-Z-A (2.7-12) | 2МП HDCVI видеокамера. Матрица: 1/2.7" Progressive CMOS; Чувствительность: 0.02 Люкс, 0 Люкс с ИК; Объектив: 2.7-12 мм, угол обзора 105,9°-33,4°; Функции: DWDR, день/ночь(ICR), 2D-DNR, AWB, AGC, BLC; Ик подсветка до 60 метров, Встроенный микрофон. Smart Ик; Материал: алюминий, IP67, DC 12В/8,2Вт, ф 122 х 104 мм, 570г CC: 8525890010 | Нет | Нет | 12 | 3010 | 70
16 | 28421 | Dahua | DH-HAC-HDW1200TQP (3.6) | 2Мп мультиформатная HDCVI видеокамера с ИК подсветкой. Матрица: 1/2.7" CMOS; Чувствительность: 0.02 Люкс/F1.9, 0 Люкс с ИК; Фиксированный объектив: 3.6 мм (угол обзора 84°); Частота кадров: 1080p - 25к/с, 720p - 50к/с; Функции: DWDR, день/ночь(ICR), 2D-DNR, AWB, AGC, BLC, HLC; Smart ИК подсветка до 25 м; IP67, DC 12В/12Вт, 109х100 мм, 320г. | Нет | Нет | 12 | 1333 | 31
17 | 28142 | Dahua | DH-HAC-HDW1200TRQP (2.8) | 2Мп мультиформатная HDCVI видеокамера с ИК подсветкой. Матрица: 1/2.7" CMOS; Чувствительность: 0.02 Люкс/F1.9, 0 Люкс с ИК; Фиксированный объектив: 2.8 мм (угол обзора 101°); Частота кадров: 1080p - 25к/с, 720p - 50к/с; Функции: DWDR, день/ночь(ICR), 2D-DNR, AWB, AGC, BLC, HLC; Smart ИК подсветка до 25 м; IP50, DC 12В/12Вт, 97х93 мм, 170г. CC: 8525 89 00 10 | Нет | Нет | 12 | 1204 | 28
18 | 28841 | Dahua | DH-HAC-HDW1200TRQP (3.6) | 2Мп мультиформатная HDCVI видеокамера с ИК подсветкой. Матрица: 1/2.7" CMOS; Чувствительность: 0.02 Люкс/F1.9, 0 Люкс с ИК; Фиксированный объектив: 3.6 мм (угол обзора 101°); Частота кадров: 1080p - 25к/с, 720p - 50к/с; Функции: DWDR, день/ночь(ICR), 2D-DNR, AWB, AGC, BLC, HLC; Smart ИК подсветка до 25 м; IP50, DC 12В/12Вт, 97х93 мм, 170г. CC: 8525890010 | Нет | Нет | 12 | 1075 | 25
19 | 28420 | Dahua | DH-HAC-HDW1200TRQP-A (2.8) | 2Мп мультиформатная HDCVI видеокамера с ИК подсветкой. Матрица: 1/2.7" CMOS; Чувствительность: 0.02 Люкс/F1.9, 0 Люкс с ИК; Фиксированный объектив: 2.8 мм (угол обзора 101°); Частота кадров: 1080p - 25к/с, 720p - 50к/с; Функции: DWDR, день/ночь(ICR), 2D-DNR, AWB, AGC, BLC, HLC; Встроенный микрофон; Smart ИК подсветка до 25 м; IP50, DC 12В/12Вт, 97х93 мм, 170г. | Нет | Нет | 12 | 1333 | 31
20 | 32165 | Dahua | DH-HAC-HDW1200TRQP-BE (2.8) | HAC-HDW1200TRQP-BE — доступна, але дуже якісна відеокамера Dahua, відмінною рисою якої є повністю чорний дизайн. Стельова конструкція компактна та проста в монтажі. 2-мегапіксельний об'єктив транслює чітку картинку у Full-HD роздільній здатності. А передачу відео такої якості забезпечує сучасний інтерфейс HDCVI. При 1080p зберігаються стабільні 25 кадрів. Одне з найкорисніших доповнень - інфрачервоний датчик, що функціонує як 2-діодне підсвічування, що активується при недостатньому освітленні. Моніторинг вдається вести навіть уночі. HDW1200TRQP - одна з найбільш легких та економних у плані енергоспоживання камер. Ідеальний вибір для домашніх, офісних та комерційних приміщень. CC: 8525890010 | В наличии | Много | 12 | 1204 | 28
21 | 27656 | Dahua | DH-HAC-HDW1209TLQ-LED (3.6) | 2Мп Full-color Starlight HDCVI видеокамера. 1/2.8" CMOS; 2 Мп, 1920(H) x 1080(V). 0.001 Люкс; 3,6 мм, угол обзора 104°; DWDR, 2D-DNR, AWB, AGC, BLC; Алюминий, IP67, DC 12В±30%/3 Вт, Ф 97 х 91 мм, 210г. | Нет | Нет | 12 | 1290 | 30
22 | 32706 | Dahua | DH-HAC-HDW1209TLQP-LED (3.6) | DH-HAC-HDW1209TLQP з високою чіткістю передає кольорове зображення у цілодобовому режимі. Купольна відеокамера Dahua має широку роздільну здатність, LED-підсвічування та інші переваги. Належить до класу Full-color, що дозволяє не втрачати колір навіть за низького рівня освітлення. | Нет | Нет | 12 | 1290 | 30
23 | 23307 | Dahua | DH-HAC-HDW1220MP (2.8) | 2МП 1080p водозащитная HDCVI видеокамера. Матрица: 1/2.9" Sony Exmor CMOS; Чувствительность: 0.02 Люкс, 0 Люкс с ИК; Объектив: 2.8 мм, угол обзора 106°; Функции: DWDR, день/ночь(ICR), 2D-DNR, AWB, AGC, BLC; Ик подсветка до 20 метров, Smart Ик; Материал: алюминий, IP67, DC 12В/2.8Вт, ф94х80 мм, 280г. Поддержка форматов: CVI / TVI / AHD / CVBS CC: 8525801900 | Нет | Нет | 12 | 1505 | 35
24 | 22116 | Dahua | DH-HAC-HDW1220MP-S3 (2.8) | 2МП 1080p водозащитная HDCVI видеокамера. Матрица: 1/2.9" Sony Exmor CMOS; Чувствительность: 0.02 Люкс, 0 Люкс с ИК; Объектив: 2.8 мм, угол обзора 106°; Функции: DWDR, день/ночь(ICR), 2D-DNR, AWB, AGC, BLC; Ик подсветка до 20 метров, Smart Ик; Материал: алюминий, IP67, DC 12В/2.8Вт, ф94х80 мм, 280г. Поддержка форматов: CVI / TVI / AHD / CVBS CC: 8525 80 19 00 | Нет | Много | 12 | 1505 | 35
25 | 28419 | Dahua | DH-HAC-HDW1230MP (2.8) | 2Мп HDCVI видеокамера. Матрица: 1/2.8" CMOS; Чувствительность: 0.005 лк/F1.6, 30IRE, 0 лк с ИК; Объектив: 2.8 мм, угол обзора горизонтальный: 106°; Функции: DWDR, день/ночь(ICR), AGC, BLC; ИК подсветка до 30 метров, 12 ИК диодов; IP67, DC 12В/макс. 3.5 Вт, Ф93х79 мм, 270г. | Нет | Нет | 12 | 1677 | 39
26 | 30309 | Dahua | DH-HAC-HDW1231TLMQP-A (2.8) | 2Мп HDCVI Starlight. Матриця: 1 / 2.8 "CMOS; 0.002 лк / F1.6, 0 лк з ІЧ; об'єктив: 2.8 мм (кут огляду 107 °); Частота кадрів: 1080p - 25к / с; Функції: WDR 130 дБ, день / ніч ( ICR), 3D-DNR, AWB, AGC, BLC, HLC; Вбудований мікрофон; Smart ІЧ підсвічування до 30 м; IP67, DC 12В / 3Вт, Φ110 × 88 мм, 280г | В наличии | Много | 12 | 2064 | 48
27 | 26956 | Dahua | DH-HAC-HDW1239TLP-A-LED (2.8) | 2Мп мультиформатная HDCVI видеокамера с ИК подсветкой. Матрица: 1/2.8" CMOS; Чувствительность: 0.005 Люкс/F1.6, 0 Люкс с ИК; Фиксированый объектив: 2.8 мм (угол обзора 106°); Частота кадров: 2МП - 25к/с, 1МП - 50к/c; Интерфейсы: встроенный микрофон; Функции: DWDR, 2D-DNR, день/ночь(ICR), BLC, HLC; Smart ИК подсветка до 20 м; IP67, DC 12В/3Вт, ф97x86мм, 220г. | Нет | Нет | 12 | 1935 | 45
28 | 27413 | Dahua | DH-HAC-HDW1239TP-A-LED (3.6) | 2Мп мультиформатная HDCVI видеокамера с ИК подсветкой. Матрица: 1/2.8" CMOS; Чувствительность: 0.005 Люкс/F1.6, 0 Люкс с ИК; Фиксированый объектив: 3.6 мм (угол обзора 87°); Частота кадров: 2МП - 25к/с, 1МП - 50к/c; Интерфейсы: встроенный микрофон; Функции: DWDR, 2D-DNR, день/ночь(ICR), BLC, HLC; Smart ИК подсветка до 40 м; IP67, DC 12В/5Вт, ф106x94мм, 460г. | Нет | Нет | 12 | 2451 | 57
29 | 26303 | Dahua | DH-HAC-HDW2249TP-A-LED (3.6) | 2Мп Full-color Starlight HDCVI видеокамера. 1/2.8" CMOS; 2 Мп, 1920(H) x 1080(V). 0.001 Люкс; 3,6 мм, угол обзора 89.5°; WDR 120 дБ, 2D/3D-DNR, AWB, AGC, BLC; Встроенный микрофон; Алюминий, IP67, DC 12В±30%/6.6 Вт, Ф 106 х 99,2 мм, 480г. | Нет | Заканчивается | 12 | 4128 | 96
30 | 25450 | Dahua | DH-HAC-HDW2249TP-I8-A-NI (3.6) | 2Мп Full-color Starlight HDCVI видеокамера. Матрица: 1/2.8" CMOS; Разрешение: 2 Мп, 1920(H) x 1080(V). Чувствительность: 0.001 Люкс; Объектив 3,6 мм, угол обзора 89.5°; Функции: WDR 120 дБ, 2D/3D-DNR, AWB, AGC, BLC; Встроенный микрофон; Материал: алюминий, IP67, DC 12В±30%/2.4 Вт, Ф 106 х 99,2 мм, 480г. | Нет | Нет | 12 | 3225 | 75
31 | 29145 | Dahua | DH-HAC-HDW2501TMQP-A (2.8) | 5Мп Starlight HDCVI . Матрица: 1/2.8" CMOS; Разрешение: 5 Мп, 2880 × 1620. Чувствительность: 0.001 лк, 0 лк с ИК; Объектив: 2.8 мм, угол обзора 111°; Функции: WDR 120дБ, день/ночь(ICR), 2D/3D-DNR, AWB, AGC, BLC; Встроенный микрофон; Ик подсветка до 60 метров, Smart ИК; Материал: алюминий, IP67, DC 12В±30%/6 Вт, Φ121х99 мм, 430г. | Нет | Нет | 12 | 3225 | 75
32 | 28701 | Dahua | DH-HAC-HDW3200GP (2.8) | 2Мп HDCVI видеокамера. 1/2.7" CMOS; 2 Мп, 1920(H) x 1080(V). 0.02 Люкс; 3,6 мм, угол обзора 84°; ИК подсветка до 20м, DWDR, 2D-DNR, AGC, BLC; Металл, IP67, DC 12В±30%/2.3Вт, Ф 62х 62 мм, 170г. | 2 | В наличии | 12 | 1849 | 43
33 | 30725 | Dahua | DH-HAC-HDW3200LP (2.8) | 2МП HDCVI відеокамера з ІЧ підсвічуванням. 1 / 2.7 "CMOS; 0.02 Люкс, 0 Люкс з ІК; 2.1 мм, кут огляду 132 °; DWDR, день / ніч (ICR), 2D-DNR, AWB, AGC, BLC; Вбудований мікрофон. Ік підсвічування до 3 м, Smart Ік; Матеріал: пластик, DC 12В / 1.9Вт, 71,6 х 60,9 х 45,9 мм, 90г. | Нет | Нет | 12 | 1665
34 | 27894 | Dahua | DH-HAC-HFW1230SP (2.8) | 2МП 1080p HDCVI видеокамера. Матрица: 1/2.8" Progressive CMOS; Чувствительность: 0.005 Люкс, 0 Люкс с ИК; Объектив: 2.8 мм, угол обзора 106°; Функции: DWDR, день/ночь(ICR), 2D-DNR, AGC, BLC; Ик подсветка до 30 метров, Smart Ик; Материал: алюминий, IP67, DC 12В/4.5Вт, 165x70x72 мм, 350г. Поддержка форматов: CVI / TVI / AHD / CVBS | Нет | Нет | 12 | 1505 | 35
35 | 28412 | Dahua | DH-HAC-T1A21P (3.6) | 2Мп мультиформатная HDCVI видеокамера с ИК подсветкой. Матрица: 1/2.7" CMOS; Чувствительность: 0.04 Люкс/F1.85, 0 Люкс с ИК; Фиксированный объектив: 3.6 мм (угол обзора 93°); Частота кадров: 1080p - 25к/с, 720p - 50к/с; Функции: DWDR, день/ночь(ICR), 2D-DNR, AGC, BLC, HLC; t ИК подсветка до 20 м; DC 12В/2,3Вт, 85х85х69 мм, 90г/ | Нет | Нет | 12 | 966 | 21
36 | 34848 | Dahua | DH-HAC-T1A21P-U (2.8) | Внутрішня камера Dahua DH-HAC-T1A21P-U із серії Cooper пропонує ефективне і просте рішення для відеоспостереження. Її корпус виконаний з міцного пластику, і має об'єктив з фокусною відстанню 3.6 мм і кутом огляду 80 градусів. Камера оснащена 2-мегапіксельною CMOS матрицею, яка записує відео з частотою 25 кадрів за секунду. Завдяки інтелектуальному інфрачервоному підсвічуванню, пристрій забезпечує якісне зображення навіть при слабкому освітленні, з дальністю дії до 25 метрів.Технологія HDCVI дає змогу передавати відео, дані та живлення по одному коаксіальному кабелю, що значно спрощує процес встановлення. Камера може передавати сигнал на відстань до 700 метрів через коаксіальний кабель і до 300 метрів через UTP кабель. Підтримка форматів CVI, CVBS, AHD і TVI забезпечує сумісність із різними системами відеоспостереження. | В наличии | Много | 12 | 1039 | 24.15
37 | 33692 | Dahua | DHI-ITC413-PW4D-IZ1 (2.7-12) | Роздільна здатність 4МП, 1/1.8" CMOS -матриця, Фокус 2.7-12мм (кут огляду 92-46°), Максимальна роздільна здатність відео 4 МП (2688× 1520) - 25 к\с, Кодеки H.264H; H.264B; H.264M by default; H.265; MJPEG;, H.264M, ІЧ світло (до 10-30м), Функції зображення: 3D DNR, DDE, HLC, BLC, 140 дБ WDR; Аналітика та аларми: розпізнає тип транспортного засобу, знаки транспортного засобу, колір автомобіля, номерний знак транспортного засобу, транспортний засіб без номерного знака; сигналізація про випадки розфокусування, відсутність карти пам'яті, на картці пам’яті немає місця, помилка карти пам’яті, відключення мережі, конфлікт IP та незаконний доступ, Micro SD (максимум 256ГБ), 12 VDC/PoE, IP67; IK10 | Нет | В наличии | 12 | 29025 | 675
38 | 33338 | Dahua | DHI-ITC413-PW4D-IZ3 (8-32) |  | Нет | Заканчивается | 12 | 32250 | 750
39 | 23209 | Hikvision | DS-2CC52D9T-AVPIT3ZE (2.8-12) | 2 Мп Ultra Low-Light PoC видеокамера Hikvision; Матрица: 2 Мп Progressive Scan CMOS; Чувствительность: 0.003 Лк/F1.2(день), 0 Лк c Ик; Моторизированный объектив: f=2.8-12 мм (угол обзора 32.1°-98°); Функции: BLC, AGC, день/ночь (ICR), OSD-меню; Интерфейсы: 1 аналоговый выход HD / 1 композитный выход Vp-p (75 Ом / BNC), тревога 1 вх/1 вых; ИК подсветка 40 метров, IP67, IK10, DC 12В (+-30%), AC 24 В, PoC.at, ф145.2х124.1 мм, 2000г CC: 8525801900 | Нет | Нет | 12 | 8410.8 | 195.6
40 | 26448 | Hikvision | DS-2CE56D0T-I2PFB (2.8) | 2 Мп мультиформатная Turbo HD видеокамера Hikvision; Поддержка форматов: TVI/AHD/CVI/CVBS; Чувствительность: 0.01 Лк/F1.2(день), 0 Лк c Ик; Объектив: f=2.8 мм (угол обзора 106.4°); Функции: день/ночь (ICR), 2D-DNR, SMART ИК; Ик подсветка 20 метров. DC 12В/2.5Вт, ф85.8х69.7мм, 143г, Встроенный "Balun" для передачи по витой паре или BNC | Нет | Нет | 12 | 1259.9 | 29.3
41 | 28014 | Hikvision | DS-2CE56D0T-IRMF (C) (2.8) | 2 Мп мультиформатна Turbo HD відеокамера; Підтримка форматів: TVI / AHD / CVI / CVBS; Чутливість: 0.01 Лк / F1.2 (день), 0 Лк c Ік; Об'єктив: f = 2.8 мм (кут огляду 106 °); Функції: день / ніч (ICR), 2D-DNR, SMART ІК; Ік підсвічування 25 метрів. IP67, DC 12В / 3Вт, ф89 х 68мм, 250 м CC: 8525890010 | Много | Много | 12 | 1290 | 30
42 | 28015 | Hikvision | DS-2CE56D0T-IRMF (C) (3.6) | 2 Мп мультиформатна Turbo HD відеокамера; Підтримка форматів: TVI / AHD / CVI / CVBS; Чутливість: 0.01 Лк / F1.2 (день), 0 Лк c Ік; Об'єктив: f = 3.6 мм (кут огляду 80 °); Функції: день / ніч (ICR), 2D-DNR, SMART ІК; Ік підсвічування 25 метрів. IP67, DC 12В / 3Вт, ф89 х 68мм, 250 м CC: 8525890010 | Много | Нет | 12 | 1290 | 30
43 | 28013 | Hikvision | DS-2CE56D0T-IRMMF (C) (2.8) | 2 Мп мультиформатная Turbo HD видеокамера; Поддержка форматов: TVI/AHD/CVI/CVBS; Чувствительность: 0.01 Лк/F1.2(день), 0 Лк c Ик; Объектив: f=2.8 мм (угол обзора 103°); SMART ИК; Функции: день/ночь (ICR); Ик подсветка 20 метров. DC 12В/1.8Вт, ф98х65.4мм, 146г CC: 8525 89 00 10 | В наличии | Заканчивается | 12 | 1087.9 | 25.3
44 | 28016 | Hikvision | DS-2CE56D0T-IRMMF (C) (3.6) | 2 Мп мультиформатна Turbo HD відеокамера; Підтримка форматів: TVI / AHD / CVI / CVBS; Чутливість: 0.01 Лк / F1.2 (день), 0 Лк c Ік; Об'єктив: f = 3.6 мм (кут огляду 80 °); SMART ІК; Функції: день / ніч (ICR); Ік підсвічування 20 метрів. DC 12В / 1.8Вт, ф98х65.4мм, 146г. CC: 8525890010 | Нет | Нет | 12 | 1087.9 | 25.3
45 | 28134 | Hikvision | DS-2CE56D0T-IRPF (C) (2.8) | 2 Мп мультиформатная Turbo HD видеокамера; Поддержка форматов: TVI/AHD/CVI/CVBS; Чувствительность: 0.01 Люкс/F1.2(день), 0 Люкс c Ик; Объектив: f=2.8 мм (угол обзора 106.4°); Функции: BLC, HLC, AGC, DWDR, 3D-DNR, день/ночь (ICR), OSD-меню; Интерфейсы: переключаемый аналоговый выход BNC; Ик подсветка 20 метров; DC 12В/2.2Вт, ф90х70 мм, 130г CC: 8525890010 | Много | Много | 12 | 1126.6 | 26.2
46 | 22669 | Hikvision | DS-2CE56D0T-IT3F (2.8) | Turbo HD видеокамера. Мультиформатная, 2.0 Мп; Поддержка форматов: TVI/AHD/CVI/CVBS; Чувствительность: 0.01 Лк/F1.2(день), 0 Лк c Ик; Объектив: f=2.8 мм (угол обзора 103°); EXIR ИК подсветка 40 метров; Функции: день/ночь (ICR); IP66, DC 12В/4Вт, ф110х93 мм, 350г CC: 8525801900 , ВМД №: 100320 /2022/302560 від 27.01.22 | Нет | Нет | 12 | 1720 | 40
47 | 28441 | Hikvision | DS-2CE56D0T-IT3F(C) (2.8) | Turbo HD видеокамера. Мультиформатная, 2.0 Мп; Поддержка форматов: TVI/AHD/CVI/CVBS; Чувствительность: 0.01 Лк/F1.2(день), 0 Лк c Ик; Объектив: f=2.8 мм (угол обзора 103°); EXIR ИК подсветка 40 метров; Функции: день/ночь (ICR); IP66, DC 12В/4Вт, ф110х93 мм, 350г CC: 8525890010 | В наличии | Много | 12 | 1376 | 32
48 | 23188 | Hikvision | DS-2CE56D0T-VFIRF (2.8-12) | 2 Мп HD день/ночь (ICR) видеокамера, 2Mп CMOS image sensor, 0.01 Лк/F1.2(АРУ вкл), 0 Лк c Ик, f=2.8-12 мм (угол обзора 102.25°-32°); Функции: 3D-DNR, BLC, Smart ИК; Ик подсветка 30 метров. DC 12В±15%/4Вт, Ф 136 х 101 мм, 600г CC: 8525801900 , ВМД №: 100320 /2022/302408 від 26.01.22 | Нет | Нет | 12 | 2713.3 | 63.1
49 | 22071 | Hikvision | DS-2CE56D7T-ITM (2.8) | Turbo HD видеокамера. 2 Мп WDR Exir; Матрица: 1/3" CMOS; Чувствительность: 0.01 Лк/F1.2(день), 0 Лк c Ик; Объектив: f=2.8 мм (угол обзора 103°); Функции:WDR 120dB, BLC, день/ночь (ICR), OSD-меню; Интерфейсы: 1-BNC TurboHD выход; EXIR ИК подсветка 20 метров, IP66, DC 12В/5Вт, 91х82x63 мм, 350г CC: 8525 80 19 00 | Нет | Нет | 12 | 1920.38 | 44.66
50 | 25210 | Hikvision | DS-2CE56D8T-IRS (2.8) | 2 Мп Ultra-Low Light Turbo HD видеокамера Hikvision. 2.0 Мп High-performance CMOS, HD, день/ночь (ICR), 0.005 Лк/F1.2(день), 0 Лк c Ик, f=2.8 мм (угол обзора 94.5°); Функции: SMART ИК; 1 BNC выход, 1 RCA, встроенный микрофон. Ик подсветка 20 метров. DC 12В/5Вт, 97 х 99.5 x 46.6 мм, 300г. CC: 8525801900 , ВМД №: 100060/2020/342660 від 09.11.20 | Нет | Нет | 12 | 2752 | 64
51 | 23737 | Hikvision | DS-2CE56D8T-IT3E (2.8) | 2 Мп Ultra-Low Light PoC видеокамера. 2.0 Мп High-performance CMOS, HD, день/ночь (ICR) видеокамера, 0.005 Лк/F2.0(день), 0 Лк c Ик, f=2.8 мм (угол обзора 103.5°); Функции: SMART ИК; EXIR; 1-HD выход, Ик подсветка 40 метров. IP67. DC 12В/4Вт, PoC.af, Φ 110×93.2 мм , 350г. CC: 8525801900 , ВМД №: 100060/2020/336344 від 28.09.20 | Нет | Нет | 12 | 2949.8 | 68.6
52 | 23221 | Hikvision | DS-2CE56D8T-IT3ZE (2.8-12) | 2.0 Мп Ultra Low-Light EXIR видеокамера Hikvision; Матрица: 2 Мп Progressive Scan CMOS; Чувствительность: 0.003 Лк/F1.2(день), 0 Лк c Ик; Моторизированный объектив: f=2.7 - 13.5 мм (угол обзора 32.1° - 103°); Функции: WDR 120dB, BLC, день/ночь (ICR), OSD-меню; Интерфейсы: 1-BNC, HD выход; EXIR ИК подсветка 60 метров, IP67, DC 12В (+-25%)/ PoC.at/ 8.2Вт, 134,3х123,9x111,35мм, 610г CC: 8525801900 , ВМД №: 125100 /2019/321503 від 11.07.19 | Нет | Нет | 12 | 4691.3 | 109.1
53 | 23688 | Hikvision | DS-2CE56D8T-ITME (2.8) | 2 Мп Ultra-Low Light PoC видеокамера. 2.0 Мп High-performance CMOS, HD, день/ночь (ICR) видеокамера, 0.005 Лк/F1.2(день), 0 Лк c Ик, f=2.8 мм (угол обзора 103.5°); Функции: SMART ИК; EXIR; 1-HD выход, Ик подсветка 20 метров. IP67. DC 12В/3.6Вт, PoC.af, 91 х 82,6 х 68.3 мм, 350г. CC: 8525801900 , ВМД №: 100060/2020/342660 від 09.11.20 | Нет | Нет | 12 | 2317.7 | 53.9
54 | 28449 | Hikvision | DS-2CE56D8T-ITMF (2.8) | 2 Мп Ultra-Low Light відеокамера. 2 Мп High-performance CMOS, HD, день / ніч (ICR) відеокамера, 0.003 Лк / F1.2 (день), 0 Лк c Ік, f = 2.8 мм (кут огляду 103.5 °); Функції: TVI / AHD / CVI / CVBS, SMART ІК; EXIR; 1-HD вихід, Ік підсвічування 30 метрів. IP67. DC 12В / 3.4Вт, 90 х 68.3 мм, 238г CC: 8525890010 | В наличии | Нет | 12 | 2291.9 | 53.3
55 | 32388 | Hikvision | DS-2CE5AD3T-AVPIT3ZF (2.7-13.5) | 2 МП високопродуктивна CMOS. Ультраслабке освітлення. Роздільна здатність 1920 × 1080. 2,7-13,5-мм моторизований варіофокальний об’єктив, автофокус. EXIR 2.0, розумний ІЧ, до 70 м ІЧ відстань. Екранне меню, 3D DNR, 120 дБ WDR, перемикач день/ніч. Відеовихід 4 в 1 (перемикається TVI/AHD/CVI/CVBS). IP67, IK10. | Нет | Нет | 12 | 2775
56 | 25195 | Hikvision | DS-2CE5AD3T-VPIT3ZF (2.7-13.5) | 2 Мп Turbo HD видеокамера; Матрица: CMOS image sensor; Чувствительность: 0.005 Лк/F1.2(день), 0 Лк c Ик; Моторизированный объектив: f=2.7-13,5 мм (угол обзора 102° - 31°); Функции: BLC, AGC, день/ночь (ICR), OSD-меню; Интерфейсы: 1 аналоговый выход HD; переключаемый TVI/AHD/CVI/CVBS; ИК подсветка 70 метров, IP67, IK10. DC 12В±25% / 7.7 Вт, 84,5 х 92 х 255,1 мм, 830г CC: 8525801900 , ВМД №: 125100/2018/338061 від 22.12.18 | Нет | Нет | 12 | 3268 | 76
57 | 26912 | Hikvision | DS-2CE70D0T-ITMF (2.8) | 2Мп мультиформатная Turbo HD видеокамера Hikvision; Поддержка форматов: TVI/AHD/CVI/CVBS; Матрица: CMOS; Чувствительность: 0.01 Лк/F1.2(день), 0 Лк c Ик; Объектив: f=2.8 мм (угол обзора 106°); Функции: BLC, AGC, DWDR, 2D-DNR, день/ночь (ICR), OSD-меню; Интерфейсы: аналоговый выход BNC; ИК подсветка 20 метров; IP67, DC 12В/3.6Вт, Ф61.12x60 мм, 160г | Нет | Нет | 12 | 1634 | 38
58 | 26519 | Hikvision | DS-2CE70D0T-ITMF (3.6) | 2Мп мультиформатная Turbo HD видеокамера Hikvision; Поддержка форматов: TVI/AHD/CVI/CVBS; Матрица: CMOS; Чувствительность: 0.01 Лк/F1.2(день), 0 Лк c Ик; Объектив: f=3.6 мм (угол обзора 80°); Функции: BLC, AGC, DWDR, 2D-DNR, день/ночь (ICR), OSD-меню; Интерфейсы: аналоговый выход BNC; ИК подсветка 20 метров; IP67, DC 12В/3.6Вт, Ф61.12x60 мм, 160г CC: 8525801900 , ВМД №: 100290 /2019/342086 від 16.12.19 | Нет | Нет | 12 | 1634 | 38
59 | 29553 | Hikvision | DS-2CE70DF0T-MF | 2Мп відеокамера; Підтримка форматів: TVI / AHD / CVI / CVBS; Матриця: CMOS; Чутливість: 0.001 лк / F1 (день), 0 лк з ІЧ; Об'єктив: f = 2.8 мм (кут огляду: 98 ° х51 ° х115 °); Частота кадрів: 1080p - 25к / с; Функції: BLC, HLC, AGC, DWDR, 3D \ 2D-DNR; видима підсвічування 20 метрів; IP67; DC 12В/2.4Вт, 85x77 мм, 320 г | Нет | Нет | 12 | 1982.3 | 46.1
60 | 29133 | Hikvision | DS-2CE70DF0T-PF (2.8) | 2Мп відеокамера; Підтримка форматів: TVI / AHD / CVI / CVBS; Матриця: CMOS; Чутливість: 0.001 лк / F1 (день), 0 лк c ІЧ; Об'єктив: f = 2.8 мм (кут огляду: 98 ° х51 ° х115 °); Частота кадрів: 1080p - 25к / с; Функції: BLC, HLC, AGC, DWDR, 3D \ 2D-DNR; видима підсвічування 20 метрів; DC 12В/2.4Вт, 85x81 мм, 161 г CC: 8525890010 | В наличии | В наличии | 12 | 1505 | 35
61 | 34690 | Hikvision | DS-2CE70DF3T-LMFS (2.8) | 2МП ColorVu TurboHD камера Hikvision DS-2CE70DF3T-LMFS (2.8 мм) - високоякісна відеокамера з роздільною здатністю 2МП і частотою 25 кадрів за секунду. Обладнана об'єктивом 2.8 мм, що забезпечує кут огляду в 105°. Оснащена технологією ІЧ-підсвічування в поєднанні з видимим світлом, що забезпечує відеоспостереження в умовах низької освітленості на відстані до 20 метрів. Підтримує формати CVI, CVBS, AHD і TVI, забезпечуючи універсальність у підключенні. Живлення здійснюється від джерела 12V DC. Надійне і багатофункціональне рішення для систем відеоспостереження CC: 8525890010 | Нет | В наличии | 12 | 2279 | 53
62 | 29758 | Hikvision | DS-2CE70DF3T-PF (3.6) | 2Мп 1080p; TVI / AHD / CVI / CVBS; Чутливість: 0.0005 лк (F1.0, AGC вкл), 0 лк з LED; Об'єктив: f = 3.6 мм (кут огляду гор. 77 °); Функції: BLC, HLC, AGC, WDR 130 дБ, 3D \ 2D-DNR; видиме підсвічування 20 метрів; DC 12В / 3Вт, Ф85x81 мм, 163 г | Заканчивается | Много | 12 | 2150 | 50
63 | 30233 | Hikvision | DS-2CE72DF0T-F (2.8) | 2 Мп ColorVu; TVI / AHD / CVI / CVBS; Чутливість: 0.001 лк / F1.0 (AGC вкл); Об'єктив: f = 2.8 мм (кут огляду 98 °); Функції: BLC, HLC, AGC, DWDR, 3D-DNR, день / ніч (ICR), HLS; Інтерфейси: BNC; Підсвічування LED 40 метрів; DC 12В / 4Вт, 40 ° C - 60 ° C, IP67, Φ 110 × 99 мм, 355г | Нет | Нет | 12 | 2059.7 | 47.9
64 | 33658 | Hikvision | DS-2CE72DF3T-F (2.8) | ● Роздільна здатність 2МП 25к/с;● Фокус 2.8мм (кут огляду 98°);● Видиме підсвічування (до 40м);● CVI/CVBS/AHD/TVI;● 12V DC;● IP67;● Колір корпусу – білий | Нет | Нет | 12 | 2386.5 | 55.5
65 | 29684 | Hikvision | DS-2CE72DF3T-F (3.6) | 2Мп 1080p; TVI / AHD / CVI / CVBS; Чутливість: 0.0005 лк (F1.0, AGC вкл), 0 лк з LED; Об'єктив: f = 3.6 мм (кут огляду гір. 77 °); Функції: BLC, HLC, AGC, WDR 130 дБ, 3D \ 2D-DNR; видиме підсвічування 40 метрів; DC 12В / 4.2Вт, Ф110x98 мм, 349 г | Нет | Нет | 12 | 2386.5 | 55.5
66 | 27642 | Hikvision | DS-2CE72DF8T-F (2.8) | 2 Мп мультиформатная ColorVu видеокамера; Поддержка форматов: TVI/AHD/CVI/CVBS; Чувствительность: 0.0003 Люкс/F1.2(день), 0 Люкс c видимым светом; Объектив: f=2.8 мм (угол обзора 106°); Функции: BLC, HLC, AGC, WDR, 3D-DNR, день/ночь (ICR), OSD-меню, HLS; Интерфейсы: переключаемый аналоговый выход BNC; Подсветка 40 метров; DC 12В/4.6Вт, ф110х98 мм, 350г | Нет | Нет | 12 | 2988.5 | 69.5
67 | 25077 | Hikvision | DS-2CE72DFT-F (3.6) | 2 Мп ColorVu Turbo HD видеокамера Hikvision. 2.0 Мп High-performance CMOS, 0.0005 Лк/F1.0(день), 0 Лк c белым светом, f=3.6 мм (угол обзора 83.6°); Функции: SMART light; 3D DNR, OSD меню, true WDR, ColorVu, 1-HD выход, Видимая освещенность - 20 метров. IP67. DC 12В/3Вт, Ф 109,82 х 85,56 мм, 336г. CC: 8525801900 | В наличии | Нет | 12 | 2429.5 | 56.5
68 | 26665 | Hikvision | DS-2CE72DFT-PIRXOF (2.8) | 2 Мп мультиформатная ColorVu Turbo HD видеокамера с PIR датчиком и сиреной. Поддержка форматов: TVI/AHD/CVI/CVBS; Матрица: CMOS; Чувствительность: 0.0005 Лк/F1.0 (день), 0 Лк c видимым светом; Объектив: f=2,8 мм (угол обзора 104°); Функции: WDR 130dB, BLC, HLC, HLS; Тревога: 1вых, PIR датчик (110°), до 11 м, сирена; Видимая подсветка - 20 метров. IP67. DC 12В ± 25% /6,6Вт, 109,82 х 93,66 мм, 390 г. | Нет | Нет | 12 | 2132.8 | 49.6
69 | 26465 | Hikvision | DS-2CE72DFT-PIRXOF (3.6) | 2 Мп мультиформатная Turbo HD видеокамера с встроенным PIR датчиком и свето-звуковой сигнализацией; Поддержка форматов: TVI/AHD/CVI/CVBS; Матрица: CMOS; Чувствительность: 0.0005 Лк/F1.0 (день), 0 Лк c подсветкой; Объектив: f=3.6 мм (угол обзора 83°); Функции: WDR 130dB, BLC, HLC, HLS; Тревога: 1вых, PIR датчик (110°), световая и звуковая сигнализация; Интерфейсы: 1 аналоговый выход HD; Видимая подсветка - 20 метров; IP67, DC 12В/6.6Вт, Ф109х93 мм, 390г. | Нет | Нет | 12 | 1075 | 25
70 | 31655 | Hikvision | DS-2CE76D0T-ITMF(C) (2.8) | 2 МП, роздільна здатність 1920×1080. Об'єктив з фіксованою фокусною відстанню 2,8 мм. Відеовихід 4 в 1 (переключається TVI/AHD/CVI/CVBS). Smart IR, відстань до 30 м. IP67 CC: 8525890010 | В наличии | В наличии | 12 | 1341.6 | 31.2
71 | 26441 | Hikvision | DS-2CE76D0T-ITMFS (2.8) | 2 Мп мультиформатная Turbo HD видеокамера с встроенным микрофоном; Поддержка форматов: TVI/AHD/CVI/CVBS; Матрица: CMOS; Чувствительность: 0.01 Лк/F1.2(день), 0 Лк c Ик; Объектив: f=2.8 мм (угол обзора 106°); Функции: BLC, AGC, DWDR, 2D-DNR день/ночь (ICR), OSD-меню; Интерфейсы: аналоговый выход BNC с кнопкой переключения форматов; Встроенный микрофон; ИК подсветка 30 метров; IP67, DC 12В/3.7Вт, 82х90x79 мм, 290г CC: 8525890010 | В наличии | Много | 12 | 1548 | 36
72 | 26478 | Hikvision | DS-2CE76D0T-ITPFS (2.8) | 2 Мп мультиформатная Turbo HD видеокамера с встроенным микрофоном; Поддержка форматов: TVI/AHD/CVI/CVBS; Матрица: CMOS; Чувствительность: 0.01 Лк/F1.2(день), 0 Лк c Ик; Объектив: f=2.8 мм (угол обзора 106°); Функции: BLC, AGC, DWDR, 2D-DNR день/ночь (ICR), OSD-меню; Интерфейсы: аналоговый выход BNC; Встроенный микрофон; ИК подсветка 20 метров; DC 12В/2.7Вт, Ф84х79 мм, 140г CC: 8525890010 | В наличии | Много | 12 | 1419 | 33
73 | 26873 | Hikvision | DS-2CE76D3T-ITMF (2.8) | 2 Мп мультиформатная Turbo HD видеокамера; Поддержка форматов: TVI/AHD/CVI/CVBS; Чувствительность: 0.005 Лк/F1.2(день), 0 Лк c Ик; Объектив: f=2.8 мм (угол обзора 106°); Функции: день/ночь (ICR), SMART ИК; 1-TurboHD выход; Ик подсветка 30 метров; IP67, DC 12В/4.6Вт, ф 85,8 х 70 мм, 127г CC: 8525890010 | В наличии | Нет | 12 | 1505 | 35
74 | 26347 | Hikvision | DS-2CE76D3T-ITPF (2.8) | 2 Мп мультиформатная Turbo HD видеокамера; Поддержка форматов: TVI/AHD/CVI/CVBS; Чувствительность: 0.005 Лк/F1.2(день), 0 Лк c Ик; Объектив: f=2.8 мм (угол обзора 106°); Функции: день/ночь (ICR), SMART ИК; 1-TurboHD выход; Ик подсветка 30 метров; IP67, DC 12В/4.6Вт, ф 85,8 х 70 мм, 127г | Нет | Нет | 12 | 1470.6 | 34.2
75 | 26077 | Hikvision | DS-2CE78D3T-IT3F (2.8) | 2.0 Мп мультиформатная Turbo HD видеокамера; Поддержка форматов: TVI/AHD/CVI/CVBS; Чувствительность: 0.005 Лк/F1.2(день), 0 Лк c Ик; Объектив: f=2.8 мм (угол обзора 106°); Функции: день/ночь (ICR), SMART ИК; 1-TurboHD выход; Ик подсветка 50 метров; IP67, DC 12В/4.6Вт, ф109.82х91.03мм, 302г | Нет | Нет | 12 | 1965.1 | 45.7
76 | 26280 | Hikvision | DS-2CE79D3T-IT3ZF (2.7-13.5) | 2 Мп мультиформатная Turbo HD видеокамера; Поддержка форматов: TVI/AHD/CVI/CVBS; Матрица: CMOS; Чувствительность: 0.005 Лк/F1.2(день), 0 Лк c Ик; Моторизированный объектив: f=2.7-13.5 мм (угол обзора 102°-31°); Функции: BLC, AGC, WDR (120dB), 3D-DNR день/ночь (ICR), OSD-меню; Интерфейсы: переключаемый аналоговый выход BNC; ИК подсветка 70 метров; IP67, DC 12В/7.7Вт, 124х134х110 мм, 600г CC: 8525890010 | Заканчивается | В наличии | 12 | 2752 | 64
77 | 30102 | Imou | HAC-TB21FP (2.8) | 2Мп мультиформатна HDCVI відеокамера з LED підсвічуванням. Матриця: 1 / 2.7 "CMOS; Фіксований об'єктив: 2.8 мм (кут огляду 106 °); Частота кадрів: 1080p - 25к / с; Функції: DWDR, день / ніч (ICR), 2D-DNR, AGC, BLC, HLC; вбудований мікрофон ІК підсвічування до 20 м; IP67, DC 12В / 3.1Вт, 97х97х91 мм, 220г. | Нет | Нет | 12 | 1073
78 | 24847 | ZKTeco | ZKT ES-32B11E (AHD 1080p Dome 2.8) | 2МП AHD камера; 25/30fps@1080; Объектив: 2.8мм; Угол обзора: 92; Матрица: 1/2.9”; Диафрагма: F2.4; Чувствительность: 0.1Люкс; DWDR; Форматы: AHD/TVI/CVI/CVBS; Smart ИК-подсветка до 20м; IP66; OSD меню; -30℃~+60℃; DC12V±10%; потребление 6 Вт; Материал: пластик; Размеры:Φ94x65mm CC: 8525801900 | Нет | Нет | 12 | 1290 | 30
79 | 24845 | ZKTeco | ZKT ES-32B11J (AHD 1080p Dome 2.8) | 2МП AHD камера; 25/30fps@1080; Объектив: 2.8мм; Угол обзора: 92; Матрица: 1/2.9”; Диафрагма: F2.4; Чувствительность: 0.1Люкс; DWDR; Форматы: AHD/TVI/CVI/CVBS; Smart ИК-подсветка до 20м; IP66; OSD меню; -30℃~+60℃; DC12V±10%; потребление 6 Вт; Материал: пластик; Размеры:Φ92x78mm CC: 8525801900 | Нет | Нет | 12 | 1204 | 28
80 | 24850 | ZKTeco | ZKT ES-32D12H (AHD 1080p Dome 3.6) | 2МП AHD камера; 25fps@1080; Объектив: 3.6мм; Угол обзора: 85° ; Матрица: 1/2.9”; Диафрагма: F2.4; Чувствительность: 0.1Люкс; DWDR; Форматы: AHD/TVI/CVI/CVBS; Smart ИК-подсветка до 20м; IP67; OSD меню; -30℃~+60℃; DC12V±10%; потребление 6 Вт; Грозозащита: 6KV, Материал: алюминий; Размеры:Φ102*93.2mm CC: 8525801900 | Нет | Нет | 12 | 1376 | 32
1.2.3 Видеокамеры 3+ Мп Dome TVI&CVI
1 | 26695 | Dahua | DH-HAC-HDBW1400RP-Z (2.7-12) | 4Мп мультиформатная HDCVI видеокамера с ИК подсветкой. Матрица: 1/2.7" CMOS; Чувствительность: 0.03 Люкс/F2.0, 0 Люкс с ИК; Моторизированный объектив: 2.7-12 мм (угол обзора 92°-29°); Частота кадров: 4Мп/1080p/720р - 25к/с; Функции: DWDR, день/ночь(ICR), 2D-DNR, AGC, BLC; Smart Ик подсветка до 30 м; IP67, IK10; DC 12В/7Вт, ф122х89 мм, 470г. | Нет | Нет | 12 | 3225 | 75
2 | 23593 | Dahua | DH-HAC-HDW1400EMP-A (2.8) | 4 Мп HDCVI видеокамера. Матрица: 1/2.7" CMOS; Чувствительность: 0.03 Люкс, 0 Люкс с ИК; Объектив: 2.8 мм, угол обзора 97°; Функции: день/ночь(ICR), 2D-DNR, AWB, AGC, DWDR, BLC, HLC; Встроенный микрофон; Ик подсветка до 50 метров, Smart Ик; Материал: алюминий, IP67, DC 12В/4.0 Вт, ф106x93.7 мм, 410г. CC: 8525801900 | Нет | Нет | 12 | 2365 | 55
3 | 23129 | Dahua | DH-HAC-HDW1400MP (2.8) | 4МП HDCVI видеокамера. Матрица: 1/2.7" CMOS; Чувствительность: 0.03 Люкс, 0 Люкс с ИК; Объектив: 2.8 мм, угол обзора 97.0°; Функции: день/ночь(ICR), 2D-DNR, AWB, AGC, DWDR, BLC, HLC; Ик подсветка до 30 метров, Smart Ик; Материал: алюминий, IP67, DC 12В/3.7Вт, ф93.4x79.4 мм, 280г. CC: 8525801900 | Нет | Нет | 12 | 1806 | 42
4 | 23839 | Dahua | DH-HAC-HDW1400RP (2.8) | 4МП HDCVI видеокамера. 1/3" CMOS; 0.03 Люкс, 0 Люкс с ИК; 2.8 мм, угол обзора 99.7°; день/ночь(ICR), 2D-DNR, AWB, AGC, DWDR, BLC, HLC; Ик подсветка до 20 м, Smart Ик; Материал: пластик, DC 12В/3.2Вт, ф 85,4 x 69,1 мм, 120г. | Нет | Нет | 12 | 1763 | 41
5 | 23848 | Dahua | DH-HAC-HDW1400RP-VF (2.7-13.5) | 4МП HDCVI видеокамера. 1/3" CMOS; 0.03 Люкс, 0 Люкс с ИК; 2.7-13.5 мм, угол обзора 98°-36°; День/ночь(ICR), 2D-DNR, AWB, AGC, DWDR, BLC, HLC; Ик подсветка до 30 м, Smart Ик; Материал: алюминий, IP67, DC 12В/5Вт, ф119х98 мм, 560г. CC: 8525801900 | Нет | Нет | 12 | 3010 | 70
6 | 28418 | Dahua | DH-HAC-HDW1400TLMQP (2.8) | 4Мп HDCVI видеокамера с ИК подсветкой. Матрица: 1/2.7" CMOS; Чувствительность: 0.02 лк /F2.0, 0 лк с ИК; Объектив: 2.8 мм (угол обзора 105°); Частота кадров: 4Мп/1080p/720р - 25к/с; Функции: DWDR, день/ночь(ICR), 2D-DNR, BLC, HLC; Особенности: Smart ИК подсветка до 30 м; IP67, DC 12В/3.2 Вт, Ф110х88 мм, 330г. | Нет | Нет | 12 | 2150 | 50
7 | 26671 | Dahua | DH-HAC-HDW1400TLP-A (2.8) | 4Мп мультиформатная HDCVI видеокамера с ИК подсветкой. Матрица: 1/2.7" CMOS; Чувствительность: 0.03 Люкс/F2.0, 0 Люкс с ИК; Объектив: 2.8 мм (угол обзора 97°); Частота кадров: 4Мп/1080p/720р - 25к/с; Функции: DWDR, день/ночь(ICR), 2D-DNR, AGC, BLC; Интерфейсы: встроенный микрофон; Smart Ик подсветка до 30 м; IP67, DC 12В/4Вт, Ф97х85 мм, 220г. | Нет | Нет | 12 | 2150 | 50
8 | 26216 | Dahua | DH-HAC-HDW1400TP-Z-A (2.7-12) | 4МП HDCVI видеокамера. 1/2.7" CMOS; 0.03 Люкс, 0 Люкс с ИК; 2.7-12 мм, угол обзора 92°-29°; День/ночь(ICR), AGC, DWDR, BLC, HLC; Ик подсветка до 60 м, Smart Ик; Алюминий, IP67, DC 12В/8Вт, 122x104мм, 570г. | Нет | Нет | 12 | 3655 | 85
9 | 28428 | Dahua | DH-HAC-HDW1400TRQP (2.8) | 4МП мультиформатна HDCVI відеокамера з ІЧ підсвічуванням. Матриця: 1 / 2.7 "CMOS; Чутливість: 0.02 Люкс / F1.9, 0 Люкс з ІК; Фіксований об'єктив: 2.8 мм (кут огляду 105 °); Частота кадрів: 1080p - 25к / с, 720p - 50к / с; Функції : DWDR, день / ніч (ICR), 2D-DNR, AWB, AGC, BLC, HLC; Smart ІК підсвічування до 25 м; IP50, DC 12В / 12Вт, 97х93 мм, 170г | Нет | Нет | 12 | 1462 | 34
10 | 27910 | Dahua | DH-HAC-HDW1400TRQP-A (2.8) | 4Мп мультиформатная HDCVI видеокамера с ИК подсветкой. Матрица: 1/2.7" CMOS; Чувствительность: 0.02 Люкс/F1.9, 0 Люкс с ИК; Фиксированный объектив: 2.8 мм (угол обзора 105°); Частота кадров: 1080p - 25к/с, 720p - 50к/с; Встроенный микрофон. Функции: DWDR, день/ночь(ICR), 2D-DNR, AWB, AGC, BLC, HLC; Smart ИК подсветка до 25 м; IP50, DC 12В/12Вт, 97х93 мм, 170г. | Нет | Нет | 12 | 1548 | 36
11 | 34656 | Dahua | DH-HAC-PT1200AP-IL-A (2,8) | Камера DH-HAC-PT1200AP-IL-A підходить для встановлення як усередині приміщень, так і на відкритому повітрі. Корпус із пластику має клас захисту IP66, що робить її стійкою до пилу і вологи. Модель оснащена фіксованим об'єктивом з фокусною відстанню 2.8 мм і кутом огляду 102 градуси. Є можливість регулювання фокусної відстані, що дає змогу змінювати кут огляду камери в діапазоні від 60° до 129°. У камері встановлена 1/2.7» CMOS матриця з роздільною здатністю 2 мегапікселі (1920x1080 пікселів) і швидкістю 25 кадрів на секунду. Вбудоване ІЧ і LED підсвічування охоплюють відстань до 40 метрів. Пристрій також оснащений мікрофоном для запису звуку, що дає змогу фіксувати аудіоінформацію, що особливо корисно для повного контролю та швидкого реагування на події. Камера HDCVI підтримує відеовиходи CVI, TVI, AHD і CVBS через один BNC-порт, що забезпечує сумісність із різними системами відеоспостереження | Заканчивается | Нет | 12 | 2604 | 62
12 | 34532 | Dahua | DH-T4A-PV | Роздільназдатність4МП,1/3"CMOS-матриця;Фокус2.8мм(кутогляду98°);Максимальнароздільназдатністьвідео4МП(2650×1440)-25к\с;КодекиH.264B;H.264;H.264H;H.265;SmartH.265+;SmartH.264+;ІЧ+видимесвітло(до30м);Опціїзображення:режимкоридору,DWDR,3DDNR,BLC,HLC;Аналітикатааларми:підтримкакласифікаціїтаточноговиявленнялюдини,відсутняSD-карти;SD-картазаповнена;ПомилкакарткиSD;відключеннямережі;конфліктIP;незаконнийдоступ;виявленняруху;фальсифікаціявідео;ненормальнийаудіовхід;змінаінтенсивності;12VDC;IP67;Коліркорпусу–білий CC: 8525890090 | В наличии | Нет | 12 | 3182 | 74
13 | 36382 | Dahua | DH-T5A-PV | Роздільна здатність 5МП, 1/2.7" CMOS - матриця; Фокус 2.8мм (кут огляду 108°); Максимальна роздільна здатність відео 2880 × 1620 25 к\с; H.264B; H.264; H.264H; H.265; ІЧ+видиме світло (до 30м); Аналітика та аларми: виявлення людей/транспортних засобів; Двосторонній звук; Звукова та світлова сигналізація; DC12V; IP67 CC: 8525890090 | В наличии | Много | 12 | 3182 | 74
14 | 22079 | Hikvision | DS-2CE56F1T-ITM (2.8) | 3.0 Мп Exir Turbo HD видеокамера; Матрица: CMOS; Чувствительность: 0.01 Лк/F1.2(день), 0 Лк c Ик; Объектив: f=2.8 мм (угол обзора 84°); Функции: BLC, день/ночь (ICR), OSD-меню; Интерфейсы: 1-BNC TurboHD выход; EXIR ИК подсветка 20 метров, IP66, DC 12В/5Вт, 91х82.6x68.3 мм, 350г CC: 8525 80 19 00 | Нет | Нет | 12 | 1986.6 | 46.2
15 | 21835 | Hikvision | DS-2CE56F7T-IT3 (3.6) | 3.0 Мп WDR High-performance CMOS, день/ночь (ICR) видеокамера, 0.01 Лк/F1.2(день), 0 Лк c Ик, f=3.6 мм (угол обзора 67.8°); OSD меню, 1-TurboHD выход, EXIR ИК подсветка 40 метров. IP66, DC 12В/5Вт, ф110х93.2 мм, 350г CC: 8525 80 19 00 | Нет | Нет | 12 | 3642.1 | 84.7
16 | 21838 | Hikvision | DS-2CE56F7T-IT3Z (2.8-12) | 3.0 Мп WDR High-performance CMOS, день/ночь (ICR) видеокамера, 0.01 Лк/F1.2(день), 0 Лк c Ик, моторизированный объектив f=2.8-12 мм (угол обзора 26.8°-83°); OSD меню, 1-TurboHD выход, EXIR ИК подсветка 40 метров. IP66, DC 12В/5Вт, 134.3x124x111.4 мм, 750г CC: 8525 80 19 00 | Нет | Нет | 12 | 5430.04 | 126.28
17 | 21840 | Hikvision | DS-2CE56F7T-ITM (2.8) | 3.0 Мп WDR High-performance CMOS, день/ночь (ICR) видеокамера, 0.01 Лк/F1.2(день), 0 Лк c Ик, f=2.8 мм (угол обзора 84°); OSD меню, 1-TurboHD выход, EXIR ИК подсветка 10-20 метров. IP66, DC 12В/5Вт, 91х82.6х68.3 мм, 350г CC: 8525 80 19 00 | Нет | Нет | 12 | 3112.34 | 72.38
18 | 21842 | Hikvision | DS-2CE56F7T-ITZ (2.8-12) | 3.0 Мп WDR High-performance CMOS, день/ночь (ICR) видеокамера, 0.01 Лк/F1.2(день), 0 Лк c Ик, моторизированный объектив f=2.8-12 мм (угол обзора 26.8°-83°); OSD меню, 1-TurboHD выход, EXIR ИК подсветка 30 метров. DC 12В/4.5Вт, ф136x102 мм, 600г CC: 8525 80 19 00 | Нет | Нет | 12 | 5032.72 | 117.04
19 | 21844 | Hikvision | DS-2CE56F7T-VPIT3Z (2.8-12) | 3.0 Мп WDR High-performance CMOS, день/ночь (ICR) видеокамера, 0.01 Лк/F1.2(день), 0 Лк c Ик, моторизированный объектив f=2.8-12 мм (угол обзора 83°- 26.8°); OSD меню, 1-TurboHD выход, EXIR ИК подсветка 40 метров. Защита: IP66, IK10. DC 12В/4.5Вт, φ145.2×124.1мм, 1600г CC: 8525 80 19 00 | Нет | Нет | 12 | 2150 | 50
20 | 28719 | Hikvision | DS-2CE76H0T-ITMF (С) (2.4) | 5Мп видеокамера; Поддержка форматов: TVI/AHD/CVI/CVBS; Матрица: CMOS; Чувствительность: 0.01 лк/F1.2(день), 0 лк c ИК; Объектив: f=2.4 мм (угол обзора ГхВХД: 110°х81°х137°); Частота кадров: 5МП - 20к/с, 4МП - 25к/с; Функции: BLC, AGC, DWDR, 2D-DNR день/ночь (ICR); ИК подсветка 30 метров; IP67, DC 12В/4.3Вт, 82х90x79 мм, 290 г CC: 8525 89 00 10 | В наличии | Много | 12 | 1634 | 38
21 | 28720 | Hikvision | DS-2CE76H0T-ITMF (С) (2.8) | 5Мп видеокамера; Поддержка форматов: TVI/AHD/CVI/CVBS; Матрица: CMOS; Чувствительность: 0.01 лк/F1.2(день), 0 лк c ИК; Объектив: f=2.8 мм (угол обзора ГхВХД: 85°х63°х110°); Частота кадров: 5МП - 20к/с, 4МП - 25к/с; Функции: BLC, AGC, DWDR, 2D-DNR день/ночь (ICR); ИК подсветка 30 метров; IP67, DC 12В/4.3Вт, 82х90x79 мм, 290 г CC: 8525890010 | В наличии | Много | 12 | 1634 | 38
22 | 34372 | Hikvision | DS-2CE76H0T-ITMFS (Black)(AVINET) (2.8) | 5Мп мультиформатная Turbo HD видеокамера с встроенным микрофоном; Поддержка форматов: TVI/AHD/CVI/CVBS; Матрица: CMOS; Чувствительность: 0.01 Лк/F1.2(день), 0 Лк c Ик; Объектив: f=2.8 мм (угол обзора 85.5°); Частота кадров: 5МП - 20к/с, 4МП / 2МП - 25к/с; Функции: BLC, AGC, DWDR, 2D-DNR день/ночь (ICR), OSD-меню; Интерфейсы: аналоговый выход BNC с кнопкой переключения форматов; Встроенный микрофон; ИК подсветка 30 метров; IP67, DC 12В/3.7Вт, 82х90x79 мм, 290г CC: 8525890010 | Нет | Много | 12 | 1793.1 | 41.7
23 | 24708 | ZKTeco | ZKT ES-34F12H (AHD 4Mp Dome 3.6) | 4МП AHD камера;25/30fps@4MP; Объектив: 3.6мм; Угол обзора: 83°; Матрица: 1/3”; Диафрагма: F2.0; Чувствительность: 0.01Люкс; DWDR; Форматы: AHD/TVI/CVI/CVBS; Smart ИК-подсветка до 20м; IP67; OSD меню; -30℃~+60℃; DC12V±10%; потребление 6 Вт; Грозозащита: 6KV; Размеры: Φ102x93.2mm CC: 8525801900 | Нет | Нет | 12 | 2365 | 55
1.2.4 Видеокамеры 5+ Мп Dome TVI&CVI
1 | 25906 | Dahua | DH-HAC-EW2501P (1.4) | 5Мп HDCVI Fisheye видеокамера Dahua. 1/2.8" CMOS; 0.005 Люкс / F2.0 (цвет), 30 IRE, 0 Люкс с ИК; Объектив (рыбий глаз): f=1.4 мм, угол обзора 180°; Функции: WDR(120дБ), день/ночь, 2D/3D-DNR, AWB, AGC, BLC; ИК подсветка до 10 м. Алюминий+пластик, DC 12В/7,3Вт, ф126,2х40,6 мм | Нет | Заканчивается | 12 | 5160 | 120
2 | 30823 | Dahua | DH-HAC-HDBW1500RP-Z (2.7-12) | 5Mп IP Starlight HDCVI; Матрица: 1/2.7" CMOS; объектив: f= 2.7 - 12 мм (угол обзора 34° - 107°); 0,005 лк/ F1.6, 30IRE, 0 лк ИК вкл ; Запись: 5 МП, 4 МП, 1080p - 25К/с; Функции: DWDR, 2D-DNR, BLC, HLC; ИК подсветка 30 м; IP67, IK10; DC 12В/5.5 Вт, ф122x89 мм, 470 г | Нет | Нет | 12 | 3397 | 79
3 | 33228 | Dahua | DH-HAC-HDW1500CLQP-IL-A (2.8) | CC: 8525890010 | Заканчивается | Много | 12 | 1892 | 44
4 | 26697 | Dahua | DH-HAC-HDW1500EMP-A (2.8) | 5Мп мультиформатная HDCVI видеокамера с ИК подсветкой. Матрица: 1/2.7" CMOS; Чувствительность: 0.02 Люкс/F1.85, 0 Люкс с ИК; Объектив: 2.8 мм (угол обзора 98°); Частота кадров: 5МП - 20к/с, 4МП - 25к/с; Интерфейсы: встроенный микрофон; Функции: DWDR, 2D-DNR, день/ночь(ICR), AGC, BLC, HLC; Smart ИК подсветка до 50 м; IP67, DC 12В/4.2Вт, ф106x93 мм, 410г. | 1 | Нет | 12 | 2795 | 65
5 | 26699 | Dahua | DH-HAC-HDW1500MP (2.8) | 5Мп мультиформатная HDCVI видеокамера с ИК подсветкой. Матрица: 1/2.7" CMOS; Чувствительность: 0.02 Люкс/F1.85, 0 Люкс с ИК; Объектив: 2.8 мм (угол обзора 98°); Частота кадров: 5МП - 20к/с, 4МП - 25к/с; Функции: DWDR, 2D-DNR, день/ночь(ICR), AGC, BLC, HLC; Smart ИК подсветка до 30 м; IP67; DC 12В/3.6Вт, ф93x79 мм, 280г. | Нет | Нет | 12 | 1935 | 45
6 | 33196 | Dahua | DH-HAC-HDW1500TLMP-IL-A (2.8) | Камера з інтелектуальним механізмом подвійного освітлення – це високотехнологічний пристрій спостереження, призначений для отримання чіткого та яскравого зображення за різних умов освітлення. Ця камера оснащена передовими функціями, які роблять її ідеальним рішенням для спостереження за об'єктами, які потребують високого рівня безпеки. Однією з ключових особливостей цієї камери є інтелектуальний механізм подвійного підсвічування. Цей механізм призначений для автоматичного увімкнення білого світла, коли функція захисту периметра/SMD Plus камери AI XVR виявляє мету в зоні дії правил. Завдяки цьому камера здатна отримувати чіткі та яскраві зображення цілі навіть в умовах недостатнього освітлення. Як тільки ціль залишає зону дії правил, камера автоматично перемикається з білого світла на ІЧ-випромінювання. Це дозволяє значно знизити світлове забруднення та забезпечує отримання високоякісних зображень без порушення навколишнього оточення. У камері також реалізовано передову технологію 2DNR компанії Dahua, яка призначена для зниження рівня шумів на зображенні, практично не впливаючи на його чіткість. Це особливо корисно в умовах поганого освітлення, коли шум може стати серйозною проблемою. Нарешті, камера має клас захисту IP67, що дозволяє витримувати різні умови довкілля. | Заканчивается | Нет | 12 | 2021 | 47
7 | 30321 | Dahua | DH-HAC-HDW1500TLQP-A | 5мп HDCVI Starlight з мікрофоном; Матриця: 1 / 2.7 "CMOS; 0.005 лк / F1.6, 0 лк з ІЧ; об'єктив 2.8 мм (кут огляду 111 °); Частота кадрів: 5МП, 4МП - 25к / с; Функції: DWDR, 2D- DNR, день / ніч (ICR), AGC, BLC, HLC; Smart ІЧ підсвічування до 30 м; IP67, -40 ° C - + 60 ° C, DC 12В / 3.2Вт, ф110x88 мм, 210 г | Нет | Нет | 12 | 1935 | 45
8 | 30035 | Dahua | DH-HAC-HDW1500TMQP | 5Мп HDCVI з ІЧ; Матриця: 1 / 2,7 "CMOS; 0, 005 лк / F1,6, 0 лк з ІЧ; об'єктив: 2,8 мм (угол обзору 111 °); Частота кадрів: 5МП, 4МП - 25к / с; Функції: DWDR, 2D- DNR, день / ніч (ICR), AGC, BLC, HLC; Smart ІЧ підсвітка до 60 м; IP67, –40 ° C - + 60 ° C, DC 12В / 5.2Вт, ф122x99 мм, 400 г | Нет | Нет | 12 | 2064 | 48
9 | 29898 | Dahua | DH-HAC-HDW1500TMQP-A (2.8) | 5Мп HDCVI з ІЧ. Матриця: 1 / 2.7 "CMOS; 0. 005 лк / F1.6, 0 лк з ІК; об'єктив: 2.8 мм (угол обзору 111 °); Частота кадрів: 5МП, 4МП - 25к / с; Інтерфейси: вбудований мікрофон; Функції : DWDR, 2D-DNR, день / ніч (ICR), AGC, BLC, HLC; Smart ІЧ підсвітка до 60 м; IP67, –40 ° C - + 60 ° C, DC 12В / 5.2Вт, ф122x99 мм, 400 г | Нет | Нет | 12 | 2107 | 49
10 | 33301 | Dahua | DH-HAC-HDW1500TP-IL-A (2.8) | Камера з інтелектуальним механізмом подвійного освітлення – це високотехнологічний пристрій спостереження, призначений для отримання чіткого та яскравого зображення за різних умов освітлення. Ця камера оснащена передовими функціями, які роблять її ідеальним рішенням для спостереження за об'єктами, які потребують високого рівня безпеки. Однією з ключових особливостей цієї камери є інтелектуальний механізм подвійного підсвічування. Цей механізм призначений для автоматичного увімкнення білого світла, коли функція захисту периметра/SMD Plus камери AI XVR виявляє мету в зоні дії правил. Завдяки цьому камера здатна отримувати чіткі та яскраві зображення цілі навіть в умовах недостатнього освітлення. Як тільки ціль залишає зону дії правил, камера автоматично перемикається з білого світла на ІЧ-випромінювання. Це дозволяє значно знизити світлове забруднення та забезпечує отримання високоякісних зображень без порушення навколишнього оточення. У камері також реалізовано передову технологію 2DNR CC: 8525890010 | В наличии | Много | 12 | 2150 | 50
11 | 26701 | Dahua | DH-HAC-HDW1500TP-Z-A (2.7-12) | 5Мп мультиформатная HDCVI видеокамера с ИК подсветкой. Матрица: 1/2.7" CMOS; Чувствительность: 0.02 Люкс/F1.8, 0 Люкс с ИК; Моторизированный объектив: 2.7-12 мм (угол обзора 98°-34°); Частота кадров: 5МП - 20к/с, 4МП - 25к/с; Интерфейсы: встроенный микрофон; Функции: DWDR, 2D-DNR, день/ночь(ICR), AGC, BLC, HLC; Smart ИК подсветка до 60 м; IP67, DC 12В/8.2Вт, ф122x104мм, 570г. | Заканчивается | Заканчивается | 12 | 3956 | 92
12 | 31886 | Dahua | DH-HAC-HDW1500TRQP | Купольні відеокамери з стельовим кріпленням є найбільш зручними для впровадження відеоспостереження. Вони не такі помітні в приміщенні, не створюють перешкод і здійснюють якісний моніторинг. До однієї з найпопулярніших камер Dahua відноситься DH-HAC-HDW1500TRQP. Охайна пластикова камера має осьове регулювання, що дозволяє повертати її в різні боки. Об'єктив здійснює трансляцію в максимальній якості завдяки 5 мегапікселям і підтримці широкоекранного режиму 2880x1620. Не обійшлося без просунутого інфрачервоного підсвічування, що забезпечує нічну видимість у зоні 25 метрів. Вдень ж чіткість зображення додатково покращується шумопоглинанням та обробкою за допомогою маскування. DH-HAC-HDW1500TRQP - ідеальний вибір для спостереження за підприємством, офісом, торговим залом та іншими об'єктами. | Нет | Нет | 12 | 1517
13 | 30501 | Dahua | DH-HAC-HDW1500TRQP-А (2.8) | 5Мп HDCVI Starlight с микрофоном; Матрица: 1/2.7" CMOS; 0.005 лк/F1.6, 0 лк с ИК; объектив: 2.8 мм (угол обзора 111°); Частота кадров: 5МП, 4МП - 25к/с; Функции: DWDR, 2D-DNR, день/ночь(ICR), AGC, BLC, HLC; Smart ИК подсветка до 25 м; IP50 , –40°C - +50°C, DC 12В/3Вт, ф97x93 мм, 170 | Нет | Нет | 12 | 1892 | 44
14 | 30313 | Dahua | DH-HAC-HDW1509TLQP-A-LED (3.6) | 5мп HDCVI Full-color з LED. Матриця: 1 / 2.7 "CMOS; 3.6 мм (кут огляду 88 °); Частота кадрів: 5Мп - 25к / с; Функції: WDR 120 дБ, 3D-DNR, AGC, BLC, HLC; Вбудований мікрофон; LED підсвічування до 20 м ; IP67, DC 12В / 4.4Вт, -40 ° C - +55 ° C; φ97 × 92 мм, 240 | 1 | Нет | 12 | 2279 | 53
15 | 31573 | Dahua | DH-HAC-HDW1509TP-A-LED | 5мп мультиформатная HDCVI видеокамера с LED подсветкой. Матрица: 1/2.7" CMOS; Фиксированный объектив: 3.6 мм (угол обзора 83°); Частота кадров: 5Мп - 20к/с; Функции: DWDR, день/ночь (ICR), 2D-DNR, AGC, BLC, HLC, встроенный микрофон ИК подсветки до 40 м, IP67, DC 12В/3.1Вт, 97х97х86 мм, 220г. | Нет | Нет | 12 | 2537 | 59
16 | 28632 | Dahua | DH-HAC-HDW1800MP (2.8) | 8МП HDCVI видеокамера. Матрица: 1/2.7" CMOS; Чувствительность: 0.03 Люкс, 0 Люкс с ИК; Объектив: 2.8 мм, угол обзора 105°; Функции: день/ночь(ICR), 2D-DNR, AWB, AGC, DWDR, BLC, HLC; Ик подсветка до 30 метров, Smart Ик; Материал: алюминий, IP67, DC 12В/4.3Вт, ф93.4x79.4 мм, 270г. | Нет | Нет | 12 | 2021 | 47
17 | 26708 | Dahua | DH-HAC-HDW1801MP (2.8) | 8Мп HDCVI с ИК. Матрица: 1/2.7" CMOS; 0.03 лк/F2.0, 0 лк с ИК; Объектив: 2.8 мм (угол обзора 105°); Частота кадров: 4K - 15 к/с, 5МП - 20к/с, 4МП - 25к/с; Функции: WDR (120 дБ), день/ночь(ICR), 3D-DNR, AWB, AGC, BLC, HLC; Smart ИК подсветка до 30 метров; IP67, DC 12В/5Вт, ф93x79 мм, 300г | Нет | Нет | 12 | 2537 | 59
18 | 24907 | Dahua | DH-HAC-HDW2501TP-A (2.8) | 5Мп Starlight HDCVI видеокамера. Матрица: 1/2.8" CMOS; Разрешение: 5 Мп, 2592(H) x 1944(V). Чувствительность: 0.005 Люкс, 0 Люкс с ИК; Объектив: 2.8 мм, угол обзора 98°; Функции: WDR 120дБ, день/ночь(ICR), 2D/3D-DNR, AWB, AGC, BLC; Встроенный микрофон; Ик подсветка до 50 метров, Smart Ик; Материал: алюминий, IP67, DC 12В±30%/7 Вт, Φ106х99,2 мм, 480г. | Нет | Нет | 12 | 3870 | 90
19 | 24906 | Dahua | DH-HAC-HDW2501TP-Z-A (2.7-13.5) | 5Мп Starlight HDCVI видеокамера. Матрица: 1/2.8" CMOS; Разрешение: 5 Мп, 2592(H) x 1944(V). Чувствительность: 0.005 Люкс, 0 Люкс с ИК; Объектив: 2.7-13.5 мм, угол обзора 102°-29°; Функции: WDR 120дБ, день/ночь(ICR), 2D/3D-DNR, AWB, AGC, BLC; Встроенный микрофон; Ик подсветка до 60 метров, Smart Ик; Материал: алюминий, IP67, DC 12В±30%/10 Вт, Φ122х107 мм, 600г. | Нет | Нет | 12 | 4988 | 116
20 | 30369 | Dahua | DH-HAC-HFW1500TP | 5Мп HDCVI с ИК; Матрица: 1/2.7" CMOS; Чувствительность: 0,005 люкс / F1,6, 30IRE, 0 люкс ИК вкл; Объектив: 2.8 мм (угол обзора 111°); Частота кадров: 5МП, 4МП - 25к/с; Функции: DWDR, 2D-DNR, день/ночь(ICR), AGC, BLC, HLC; ИК подсветка до 30 м; IP67, DC 12В/3Вт, 174.5 × 72.3 × 70.6 мм, 360 | Нет | Нет | 12 | 1849 | 43
21 | 28585 | Dahua | DH-HAC-T1A51P (2.8) | Універсальна стельова камера спостереження. Роздільна здатність 5МП 25к/с Фокус 2.8мм (кут огляду 106°) ІЧ підсвітка (до 20м) CVI/CVBS/AHD/TVI 12V DC Колір корпусу - білий | В наличии | Нет | 12 | 1290 | 30
22 | 34531 | Dahua | DH-HAC-T1A51P-U (2.8) | 5МП HDCVI камера Dahua DH-HAC-T1A51P-U (2.8 мм) забезпечує високоякісне відео з роздільною здатністю до 25 кадрів за секунду при 5 МП (16:9). Камера оснащена технологією Smart IR для інтелектуального підсвічування з максимальною дальністю до 25 метрів, що гарантує чітке зображення в темний час доби. Конструкція камери дає змогу швидко та легко встановити її, а фіксований об'єктив 2.8 мм забезпечує широкий кут огляду. Камера підтримує перемикання між форматами CVI, CVBS, AHD і TVI, що робить її універсальною для різних систем відеоспостереження CC: 8525890010 | Заканчивается | Много | 12 | 1446.9 | 34.45
23 | 29473 | Dahua | DH-HAC-T2A51P (2.8) | 5мп HDCVI відеокамера. Матриця: 1 / 2.7 "CMOS; Чутливість: 0.02 лк, 0 лк з ІК; Об'єктив: 2.8 мм, кут огляду диаг / гор / верт: 125 ° × 106 ° × 56 °; Функції: DWDR, день / ніч (ICR) , AGC, BLC; Ік підсвічування до 20 метрів, Smart ІК; Матеріал: алюміній, IP67, DC 12В / макс. 3.7 Вт, Ф94х78 мм, 270г. | 1 | Нет | 12 | 1634 | 38
24 | 33400 | Hikvision | DS-2CE56H0T-IRMMF (C) (2.8) | Роздільна здатність 5 Мп 20 кадрів в секунду, Фокус 2,8 мм (кут огляду 85°), ІЧ-підсвічування (до 20м), CVI/CVBS/AHD/TVI, 12 В постійного струму, Колір корпусу - білий CC: 8525890010 | Заканчивается | Много | 12 | 1096.5 | 25.5
25 | 36472 | Hikvision | DS-2CE56H0T-IRMMF (C) (3,6) | Роздільна здатність 5 Мп 20 кадрів в секунду, Фокус 3,6 мм (кут огляду 80°), ІЧ-підсвічування (до 20м), CVI/CVBS/AHD/TVI, 12 В постійного струму, Колір корпусу - білий | Заканчивается | В наличии | 12 | 1097 | 25.5
26 | 26095 | Hikvision | DS-2CE56H0T-IT3E | 5.0 Мп Turbo HD видеокамера; Матрица: CMOS image sensor; Чувствительность: 0.01 Лк/F1.2(день), 0 Лк c Ик; Объектив: f=2.8 мм (угол обзора 85,5°); Функции: BLC, AGC, день/ночь (ICR), OSD-меню; Интерфейсы: 1 аналоговый выход HD; переключаемый TVI/AHD/CVI/CVBS; ИК подсветка 40 метров, IP67, DC 12В/4,3 Вт, 91х82.6x68.3 мм, 350г | Нет | Нет | 12 | 2347.8 | 54.6
27 | 26366 | Hikvision | DS-2CE56H0T-IT3ZF (2.7-13) | 5 Мп мультиформатная Turbo HD видеокамера; Поддержка форматов: TVI/AHD/CVI/CVBS; Матрица: CMOS; Чувствительность: 0.01 Лк/F1.2(день), 0 Лк c Ик; Моторизированный объектив: f=2.7-13.5 мм (угол обзора 95.7°-29.1°); Частота кадров: 5МП - 20к/с, 4МП / 2МП - 25к/с; Функции: BLC, AGC, DWDR, 2D-DNR день/ночь (ICR), OSD-меню; Интерфейсы: аналоговый выход BNC с кнопкой переключения форматов; ИК подсветка 40 метров; IP67, DC 12В/6.3Вт, 124х134х110 мм, 580г | Нет | Нет | 12 | 3925.9 | 91.3
28 | 27144 | Hikvision | DS-2CE56H0T-ITME (2.8) | 5 Мп Turbo HD видеокамера; Матрица: CMOS image sensor; Чувствительность: 0.01 Лк/F1.2(день), 0 Лк c Ик; Объектив: f=2.8 мм (угол обзора 85,5°); Функции: BLC, AGC, день/ночь (ICR), OSD-меню; Интерфейсы: 1 аналоговый выход HD; PoCaf; ИК подсветка 20 метров, IP67, DC 12В/4,3 Вт, 91х82.6x68.3 мм, 253г CC: 8525801900 , ВМД №: 100060/2020/342660 від 09.11.20 | Нет | Нет | 12 | 2076.9 | 48.3
29 | 26669 | Hikvision | DS-2CE56H0T-ITMF (2.4) | 5 Мп мультиформатная Turbo HD видеокамера; Поддержка форматов: TVI/AHD/CVI/CVBS; Матрица: CMOS; Чувствительность: 0.01 Лк/F1.2(день), 0 Лк c Ик; Фиксированный объектив: f=2.4 мм (угол обзора 110°); Частота кадров: 5МП - 20к/с, 4МП / 2МП - 25к/с; Функции: BLC, AGC, DWDR, 2D-DNR день/ночь (ICR); Интерфейсы: аналоговый выход BNC с кнопкой переключения форматов; ИК подсветка 20 метров; IP67, DC 12В/4.3 Вт, Ф 82х79 мм, 295г | Нет | Нет | 12 | 1913.5 | 44.5
30 | 24713 | Hikvision | DS-2CE56H0T-ITMF (2.8) | 5.0 Мп Turbo HD видеокамера; Матрица: CMOS image sensor; Чувствительность: 0.01 Лк/F1.2(день), 0 Лк c Ик; Объектив: f=2.8 мм (угол обзора 85,5°); Функции: BLC, AGC, день/ночь (ICR), OSD-меню; Интерфейсы: 1 аналоговый выход HD; переключаемый TVI/AHD/CVI/CVBS; ИК подсветка 20 метров, IP67, DC 12В/4,3 Вт, 91х82x68 мм, 350г CC: 8525801900 | Нет | Нет | 12 | 1806 | 42
31 | 22662 | Hikvision | DS-2CE56H1T-IT3 (2.8) | 5.0 Мп Turbo HD видеокамера; Матрица: 1/3" CMOS; Чувствительность: 0.01 Лк/F1.2(день), 0 Лк c Ик; Объектив: f=2.8 мм (угол обзора 94.4°); Функции: BLC, AGC, день/ночь (ICR), OSD-меню; Интерфейсы: 1-BNC TurboHD выход; ИК подсветка 40 метров, IP67, DC 12В/5Вт, ф110х93.2 мм, 350г CC: 8525801900 | Нет | Нет | 12 | 2979.9 | 69.3
32 | 22663 | Hikvision | DS-2CE56H1T-IT3Z (2.8-12) | 5.0 Мп Turbo HD видеокамера; Матрица: 1/3" CMOS; Чувствительность: 0.01 Лк/F1.2(день), 0 Лк c Ик; Моторизированный объектив: f=2.8-12 мм (угол обзора 27.7°-86.8°); Функции: BLC, AGC, день/ночь (ICR), OSD-меню; Интерфейсы: 1-BNC TurboHD выход; ИК подсветка 40 метров, IP67, DC 12В/6Вт, 134.3х123.9х111.4 мм, 750г CC: 8525801900 | Нет | Нет | 12 | 4966.5 | 115.5
33 | 22664 | Hikvision | DS-2CE56H1T-ITZ (2.8-12) | 5.0 Мп Turbo HD видеокамера; Матрица: 1/3" CMOS; Чувствительность: 0.01 Лк/F1.2(день), 0 Лк c Ик; Моторизированный объектив: f=2.8-12 мм (угол обзора 27.7°-86.8°); Функции: BLC, AGC, день/ночь (ICR), OSD-меню; Интерфейсы: 1-BNC TurboHD выход; ИК подсветка 30 метров, IP65, DC 12В/4.5Вт, ф136х102 мм, 600г CC: 8525801900 | Нет | Нет | 12 | 4966.5 | 115.5
34 | 22666 | Hikvision | DS-2CE56H1T-VPIT3Z (2.8-12) | 5.0 Мп Turbo HD видеокамера; Матрица: 1/3" CMOS; Чувствительность: 0.01 Лк/F1.2(день), 0 Лк c Ик; Моторизированный объектив: f=2.8-12 мм (угол обзора 27.7°-86.8°); Функции: BLC, AGC, день/ночь (ICR), OSD-меню; Интерфейсы: 1-BNC TurboHD выход; ИК подсветка 40 метров, IP67, DC 12В/4.5Вт, ф145.2х124.1 мм, 1600г CC: 8525801900 | Нет | Нет | 12 | 5761.14 | 133.98
35 | 26673 | Hikvision | DS-2CE5AH8T-VPIT3ZF (2.7-13.5) | 5 Мп Ultra Low-Light видеокамера; Матрица: 5Мп Progressive Scan CMOS; Чувствительность: 0.003 Лк / F1.2(день), 0 Лк c Ик; Моторизированный объектив: f=2.7-13.5 мм (угол обзора 29°-92°); Функции: WDR, 3D-DNR, день/ночь (ICR), OSD-меню; Интерфейсы: 1x CVBS (TVI / AHD / CVI / CVBS); ИК подсветка 60м; IP67, IK10, DC 12В, ф145х111 мм, 830г | Нет | Нет | 12 | 4300 | 100
36 | 26278 | Hikvision | DS-2CE71H0T-PIRLPO (2.8) | 5 Мп Turbo HD видеокамера c PIR датчиком; Матрица: CMOS; Чувствительность: 0.01 Лк/F1.2 (день), 0 Лк c Ик; Объектив: f=2.8 мм (угол обзора 85.5°); Функции: DWDR, BLC, HLC; Тревога: 1вых, PIR датчик (110°); Интерфейсы: 1 аналоговый выход HD; ИК подсветка 20 метров; IP67, DC 12В/3.5Вт, Ф109х89 мм, 237г. | Нет | Нет | 12 | 1169.6 | 27.2
37 | 26677 | Hikvision | DS-2CE72HFT-F (2.8) | 5 Мп ColorVu Turbo HD видеокамера Hikvision. 5Мп CMOS, 0.0005 Лк/F1.0(день), 0 Лк c белым светом, f=2,8 мм (угол обзора 99,7°); Функции: SMART light; 3D DNR, OSD меню, true WDR, ColorVu, 1-HD выход, Видимая освещенность - 20 метров. IP67. DC 12В ± 25% /3,5Вт, Ф 109,82 х 85,56 мм, 350г. | 2 | Нет | 12 | 4024.8 | 93.6
38 | 28447 | Hikvision | DS-2CE76H0T-ITPF (C) (2.4) | 5Мп мультиформатная Turbo HD видеокамера; Поддержка форматов: TVI/AHD/CVI/CVBS; Матрица: CMOS; Чувствительность: 0.01 Лк/F1.2(день), 0 Лк c Ик; Объектив: f=2.4 мм (угол обзора 110°); Частота кадров: 5МП - 20к/с, 4МП / 2МП - 25к/с; Функции: BLC, AGC, DWDR, 2D-DNR день/ночь (ICR), OSD-меню; Интерфейсы: аналоговый выход BNC с кнопкой переключения форматов; ИК подсветка 20 метров; DC 12В/4.3Вт, Ф84х79 мм, 143г CC: 8525890010 | В наличии | Нет | 12 | 1290 | 30
39 | 33118 | Hikvision | DS-2CE76H0T-ITPFS (2.8) | Представляємо вдосконалену камеру із чудовою роздільною здатністю 5 МП та якістю зображення 2560 × 1944, розроблену для забезпечення чудових можливостей спостереження. Ця передова камера поєднує в собі зображення високої роздільної здатності з інтелектуальними функціями, забезпечуючи виняткову продуктивність для ваших потреб у сфері безпеки. Вбудований мікрофон дозволяє розширити обсяг доступної інформації під час спостереження. Ця камера, оснащена технологією Smart IR, добре працює в умовах низького освітлення. Завдяки вражаючій ІЧ-дальності до 20 метрів, ця камера гарантує, що жодна важлива деталь не залишиться непоміченою, пропонуючи можливості цілодобового спостереження. Камера оснащена зручним відеовиходом TVI/AHD/CVI/CVBS, що перемикається, що забезпечує універсальність і сумісність з різними системами відеоспостереження. Така гнучкість забезпечує безперешкодну інтеграцію з існуючою інфраструктурою, спрощуючи встановлення та налаштування. Незалежно від того, чи ви віддаєте перева CC: 8525890010 | В наличии | Много | 12 | 1548 | 36
40 | 26457 | Hikvision | DS-2CE76H0T-ITPFS (3.6) | 5Мп мультиформатная Turbo HD видеокамера с встроенным микрофоном; Поддержка форматов: TVI/AHD/CVI/CVBS; Матрица: CMOS; Чувствительность: 0.01 Лк/F1.2(день), 0 Лк c Ик; Объектив: f=3.6 мм (угол обзора 80.1°); Частота кадров: 5МП - 20к/с, 4МП / 2МП - 25к/с; Функции: BLC, AGC, DWDR, 2D-DNR день/ночь (ICR), OSD-меню; Интерфейсы: аналоговый выход BNC с кнопкой переключения форматов; Встроенный микрофон; ИК подсветка 20 метровж; DC 12В/3.7Вт, Ф84х78 мм, 140г CC: 8525890010 | 2 | Много | 12 | 1548 | 36
41 | 26641 | Hikvision | DS-2CE76H8T-ITMF (2.8) | 5 Мп Ultra Low-Light видеокамера; Матрица: 5Мп Progressive Scan CMOS; 0.003 Лк / F1.2(день), 0 Лк c Ик; f=2.8 мм (угол обзора 98°); Функции: WDR, 3D-DNR, день/ночь (ICR), OSD-меню; Интерфейсы: 1x CVBS (TVI / AHD / CVI / CVBS); ИК подсветка 30м; IP67, DC 12В, ф90х90 мм, 300г CC: 8525890010 | В наличии | Нет | 12 | 2623 | 61
42 | 26681 | Hikvision | DS-2CE76U0T-ITMF (2.8) | 8 Мп мультиформатная Turbo HD видеокамера; Поддержка форматов: TVI/AHD/CVI/CVBS; Матрица: CMOS; Чувствительность: 0.01 Лк/F1.2(день), 0 Лк c Ик; Объектив: f=2.8 мм (угол обзора 102.9°); Частота кадров: TVI: 8МП - 12.5к/с, 4МП / 2МП : 25к/с, AHD/CVI: 8МП - 12к/с; Функции: день/ночь (ICR); Интерфейсы: переключаемый аналоговый выход; ИК подсветка 30 метров; DC 12В/2.9Вт, Φ 82.6 x 90 x 79.37 мм, 300г | Нет | В наличии | 12 | 2730.5 | 63.5
43 | 26456 | Hikvision | DS-2CE76U0T-ITPF (3.6) | 8 Мп мультиформатная Turbo HD видеокамера; Поддержка форматов: TVI/AHD/CVI/CVBS; Матрица: CMOS; Чувствительность: 0.01 Лк/F1.2(день), 0 Лк c Ик; Объектив: f=3.6 мм (угол обзора 79°); Частота кадров: TVI: 8МП - 12.5к/с, 4МП / 2МП : 25к/с, AHD/CVI: 8МП - 12к/с; Функции: день/ночь (ICR); Интерфейсы: переключаемый аналоговый выход; ИК подсветка 30 метров; DC 12В/2.2Вт, Φ 84х78 мм, 150г | 1 | Заканчивается | 12 | 2399.4 | 55.8
44 | 34422 | Hikvision | DS-2CE76U1T-ITMF (2.8) | TurboHD камера Hikvision DS-2CE76U1T-ITMF (2.8 мм) має розширення 8 МП і підтримкою декількох форматів, зокрема TVI, AHD, CVI і CVBS. Завдяки чутливості до 0.01 лк у денний час і автоматичному перемиканню на ІЧ-режим за відсутності світла, камера забезпечує чітке зображення в будь-яких умовах освітлення. Її об'єктив із фокусною відстанню 2.8 мм дає змогу охопити широкий кут огляду до 102.2°. Пристрій має ІЧ EXIR підсвічування, яке забезпечує відеоспостереження на відстані до 30 метрів. Компактні розміри 90 x 80 мм і вага 310 г роблять цю камеру зручною в установці. | Заканчивается | В наличии | 12 | 2967 | 69
45 | 32251 | Hikvision | DS-2CE78H0T-IT3E (C) | Висока якість зображення з роздільною здатністю 5 МП, 2560 × 1944. Відстань ІЧ-підсвічування до 40 м для яскравої нічної зйомки. Захист від води та пилу (IP67) | Нет | Нет | 12 | 2059.7 | 47.9
46 | 29908 | Hikvision | DS-2CE78H8T-IT3F (3.6) | 5 Мп мультиформатна Turbo HD відеокамера; Підтримка форматів: TVI / AHD / CVI / CVBS; Матриця: CMOS; Чутливість: 0.003 Лк / F1.2 (день), 0 Лк c Ік; Об'єктив: f = 3.6 мм (кут огляду 78 °); Частота кадрів: 5МП - 20к / с, 4МП / 2МП - 25к / с; Функції: BLC, AGC, DWDR, 3D-DNR день / ніч (ICR), OSD-меню; Інтерфейси: аналоговий вихід BNC з кнопкою перемикання форматів; ІК підсвічування 60 метровж; IP67, DC 12В / 5.8Вт, Ф110х91 мм, 310г | Нет | Нет | 12 | 3405.6 | 79.2
47 | 30484 | Hikvision | DS-2CE79H0T-IT3ZF(C) (2.7-13.5) | 5 Мп Turbo HD вариофокальная; Поддержка форматов: TVI/AHD/CVI/CVBS; Чувствительность: 0,01 лк (F1.2, AGC ON), 0 лк с ИК ; Объектив: f=2.7-13.5 мм (угол обзора 95°-26°); Частота кадров: 5МП - 20к/с, 4МП / 2МП - 25к/с; Функции: DWDR, BLC, AGC, 2D-DNR, HLC; Интерфейсы: ИК подсветка 40 м; IP67, DC 12В/6Вт, 124 × 111 × 134 мм, 555 г | В наличии | Много | 12 | 3956 | 92
48 | 27824 | Hikvision | DS-2CE79H8T-AIT3ZF (2.7-13.5) | 5 Мп мультиформатная Turbo HD видеокамера; Поддержка форматов: TVI/AHD/CVI/CVBS; Матрица: CMOS; Чувствительность: 0.003 Лк/F1.2, 0 Лк c Ик; Объектив: f=2.7-13.5 мм (угол обзора 92.3°-29.3°); Частота кадров: 5МП - 20к/с, 4МП / 2МП - 25к/с; Функции: WDR (130dB), BLC, AGC, 3D-DNR день/ночь (ICR), OSD-меню; Интерфейсы: аналоговый выход BNC; ИК подсветка 60 метров; IP67, DC 12В/10.5Вт, Ф124x134x110 мм, 630г | Нет | Нет | 12 | 6265.1 | 145.7
49 | 26707 | Dahua | HAC-HDW2802TP-A (2.8) | 4K Starlight HDCVI видеокамера. 1/2" CMOS; 8 Мп, 3840(H) x 2160(V). 0.005 Люкс, 0 Люкс с ИК; 2.8 мм, угол обзора 110,8°; WDR 120dB, день/ночь(ICR), 2D/3D-DNR, AWB, AGC, BLC; Встроенный микрофон; Ик подсветка до 50 м, Smart Ик; Материал: алюминий, IP67, DC 12В±30%/8Вт, Φ106×99,2 мм, 500г. | Нет | Нет | 12 | 3655 | 85
1.2.5 Роботизированные камеры HD-TVI&HD-CVI
1 | 23816 | Dahua | DH-SD59225I-HC-S3 (PTZ 25x 1080p) | 2Mп Starlight HDCVI PTZ камера с ИК подсветкой; 1/2.8" STARVIS CMOS; 0.05 Лк, 0 Лк с ИК; f = 4.8 - 120 мм, угол обзора: 59.2° - 2.4°, 25x - оптический; 25 к/с - 1080p, 50 к/с - 720p; день/ночь(ICR), DWDR, DNR (2D & 3D), Defog, автофокус, автодиафрагма; аудио 1/1, тревога 2/1; Подсветка 150 метров; IP66, DC 24В/13Вт, ф186x309 мм, 3,9 кг CC: 8525801900 | Нет | Нет | 12 | 18275 | 425
2 | 23648 | Hikvision | DS-2AE4215TI-D (PTZ 15x 1080p) | 2.0Мп ИК SpeedDome видеокамера, день/ночь(ICR); 1/2.8" CMOS, 0.005 Лк/F1.6 (День) / 0.001 Лк/F1.6 (Ночь); f=5-75 мм (угол обзора: 53.8°-4°), 15x-оптический; Запись: 1080p - 25 к/с; Выходы: CVBS/TurboHD, RS-485; Фунцкии: DWDR, 3D-DNR, AWB, AGC, BLC. Подсветка 100 метров. IP66, ВС 12В/20Вт; ф164.5х295 мм, 2кг CC: 8525801900 | Нет | Нет | 12 | 12900 | 300
3 | 27694 | Hikvision | DS-2AE4215TI-D( E) with brackets |  | Нет | Нет | 12 | 14091.1 | 327.7
4 | 21820 | Hikvision | DS-2AE4223TI-D (PTZ 23x 1080p) | Купольная поворотная HDTVI SpeedDome видеокамера. 2.0Мп, ИК, день/ночь(ICR); 1/3" CMOS, 0.05 Лк/F1.6 (День) / 0.005 Лк/F1.6 (Ночь); f=4-92 мм (угол обзора: 49°-2.2°), 23x-оптический, 16x-цифровой; Запись: 1080p - 25 к/с; Выходы: CVBS/TurboHD, RS-485; Фунцкии: DWDR, 3D-DNR, автофокус, AWB, AGC, BLC. Подсветка 100 метров. IP66, ВС 12В/18Вт; ф164х295 мм 2кг CC: 8525 80 19 00 | Нет | Нет | 12 | 16886.1 | 392.7
5 | 20181 | Hikvision | DS-2AE5123TI-A (PTZ 23x 720p) | Купольная поворотная HDTVI SpeedDome видеокамера. 1.0Мп, ИК, день/ночь(ICR); 1/3" CMOS, 0.05 Лк/F1.4 (День) / 0.005 Лк/F1.4 (Ночь), f=4-92 мм (угол обзора: 49°-2.2°), 23x-оптический, 16x-цифровой; Запись: 720р 50 к/с; Выходы: CVBS/TurboHD, RS-485, тревога 2вх./1вых. Фунцкии: WDR, DNR (2D&3D), автодиафрагма, автофокус, AWB, AGC, BLC. Подсветка 150 метров. IP66, AC 24В/20Вт; ф185x330 мм; 4кг CC: 8525 80 19 00 | Нет | Нет | 12 | 18705 | 435
6 | 20503 | Hikvision | DS-2AE5223TI-A (PTZ 23x 1080p) | Купольная поворотная HDTVI SpeedDome видеокамера. 2.0Мп, ИК, день/ночь(ICR); 1/3" CMOS, 0.05 Лк/F1.4 (День) / 0.005 Лк/F1.4 (Ночь), f=4-92 мм (угол обзора: 49°-2.2°), 23x-оптический, 16x-цифровой; Запись: 1080p - 25 к/с; Выходы: CVBS/TurboHD, RS-485, тревога 2вх./1вых. Фунцкии: WDR, DNR (2D&3D), автодиафрагма, автофокус, AWB, AGC, BLC. Подсветка 150 метров. IP66, AC 24В/20Вт; ф185x330 мм; 4кг CC: 8525 80 19 00 | Нет | Нет | 12 | 22618 | 526
7 | 20203 | Hikvision | DS-2AE7230TI-A (PTZ 30x 1080p) | Купольная поворотная HDTVI SpeedDome видеокамера. 2.0 Мп, ИК, день/ночь(ICR); 1/3" CMOS, 0.02 Лк/F1.6 (День) / 0.002 Лк/F1.6 (Ночь), f=4-122 мм (угол обзора: 58°-1.7°), 30x-оптический, 16x-цифровой; Выходы: CVBS/TurboHD, RS-485. Фунцкии: DWDR, DNR (2D&3D), автодиафрагма, автофокус, AWB, AGC, BLC. Подсветка 120 метров. IP66, AC 24В/50Вт; ф220x353 мм; 4.5кг CC: 8525 80 19 00 | Нет | Нет | 12 | 27950 | 650
1.2.6 Видеокамеры 2Мп Кубические TVI&CVI
1 | 30288 | Dahua | DH-HAC-HUM3201BP-B (2.8) | 2Мп мультиформатна HDCVI Starlight відеокамера. Матриця: 1 / 2.8 "CMOS; Чутливість: 0.0004 Люкс / F2.5, 0 Люкс з ІК; Об'єктив: 2.8 мм (кут огляду 110 °); Частота кадрів: 1080p - 25к / с, 720p - 50к / с; Функції: день / ніч (ICR), WDR 120dB, 3D-DNR, BLC, HLC, Electronic Defog; інтерфейси: аудіо вхід; DC 12В / 2Вт, 43х36х30 мм, 140г. | Нет | Нет | 12 | 2365 | 55
2 | 24327 | Hikvision | DS-2CE38D8T-PIR (2.8) | 2 Мп Ultra-Low Light PIR видеокамера, 2 Мп high perfomance CMOS, 0.005 Лк/F1.2(день), 0 Лк c Ик, f=2.8 мм (угол обзора 103.5°); Функции: 3D-DNR, BLC, EXIR 2.0; SMART ИК; PIR. Ик подсветка 20 метров. Встроенный микрофон. DC 12В±25%/5Вт, 104 х 66 x 41.07 мм CC: 8525801900 | Нет | Нет | 12 | 1995.2 | 46.4
1.4.1 Видеорегистраторы 4 канала TVI&CVI
1 | 22755 | Dahua | DH-MCVR5104-GCW | 4-канальный автомобильный 1080p HDCVI видеорегистратор; Видео сигналы: Аналог, HDCVI; Запись: 2кан 1080р + 2кан 720р - 25 кадров/с; Видео выходы: VGA (800x600), 2TV; Аудио: 4вх/1вых, тревога: 7вх/2вых; Сеть: 100Мб / 3G / 4G / Wi-Fi; GPS модуль; Слот под SD карту; Интерфейсы: 2-USB, RS-232, RS-485, подогрев; 1xSata HDD; Питание: 6В-36В, потребление: 15Вт, размер: 178х220х50 | Нет | Нет | 12 | 28739.48 | 668.36
2 | 29694 | Dahua | DH-XVR4104C-I | Відео сигнали: HDCVI / AHD / TVI / CVBS / IP. Запис: 1080p- 25к / с, 720p - 25, 50 к / с. Відео виходи: HDMI, VGA. Аудіо: 1вх / 1вих. 1 RJ-45 100 Мбіт / с. Інтерфейси: 2-USB, 1xSata HDD (до 6Тб). DC 12В / 1.5А, 4Вт, 205x211x46 мм CC: 8521900000 | Заканчивается | Нет | 12 | 3096 | 72
3 | 23445 | Dahua | DH-XVR4104HS-S2 | 4-канальный 720p XVR, поддерживает 5-форматов видео сигнала и запись звука с CVI камер. Видео сигналы: Аналог, HDCVI, TVI, AHD, IP (+ 1 камера). Запись: 1080N / 720p / 960H / D1 (1~25 к/с). Видео выходы: HDMI, VGA. Аудио: 1/1. Интерфейсы: 1x RJ45 (100M), 2x USB, RS485, 1x Sata HDD (до 8Тб). DC 12В/2А, 10Вт (без HDD), 260 x 236 x 48 мм CC: 8521900000 | Нет | Нет | 12 | 2365 | 55
4 | 29729 | Dahua | DH-XVR5104C-4KL-I3 | 4-канальний 4K XVR, підтримка 5-форматів відео сигналу (аналог, HDCVI, TVI, AHD, IP). Запис: 1-й канал: 4K (1-7 к / с), 6Мп (1-10 к / с), 5 Мп (1-12 к / с), 4МП / 3Мп (1-15 к / с); інші: 4K-N (1-7 к / с), 4МП / 3Мп (1-15 к / с), 4M-N / 1080p / 720p / D1 (1-25 к / с). Виходи: HDMI, VGA. Аудіо: 1/1. Інтерфейси: 1x RJ45 (100M), 2x USB, 1x Sata HDD (до 10Тб). DC 12В / 2А, 205x211x45 мм | В наличии | Много | 12 | 5676 | 132
5 | 25273 | Dahua | DH-XVR5104C-4KL-X | 4-канальный 4K XVR, поддержка 5-форматов видео сигнала (аналог, HDCVI, TVI, AHD, IP (+ 2 камеры)). Запись: 1-й канал: 4K (1-7 к/с), 6Мп (1-10 к/с), 5 Мп (1-12 к/с), 4Мп / 3Мп (1-15 к/с); другие: 4K-N (1-7 к/с), 4Мп / 3Мп (1-15 к/с), 4M-N / 1080p / 720p / D1 (1-25 к/с). Выходы: HDMI, VGA. Аудио: 1/1. Интерфейсы: 1x RJ45 (100M), 2x USB, 1x Sata HDD (до 10Тб). DC 12В/2А, 205x211x45 мм | Нет | Нет | 12 | 5074 | 118
6 | 27230 | Dahua | DH-XVR5104H-I | 4-канальный Penta-brid 1080p Mini 1U видеорегистратор, поддерживает 5-форматов видео сигнала, поддерживает запись звука с камер CVI. Видео сигналы: Аналог, HDCVI, TVI, AHD, IP (+ 2 камеры). Запись: 5M-N (1-10к/с), 4M-N/1080P(1-15к/с); 1080N/720P/960H/ D1/HD1/BCIF/CIF/QCIF (1-25к/с). IoT, POS, обнаружение лиц, защита периметра. Видео выходы: HDMI, VGA. Аудио: 1вх/1вых. Сеть 100 Мб. Интерфейсы: 2-USB, RS-485, 1xSata HDD (до 6Тб). DC 12В/1,5А, 10Вт (без HDD), 325x255x55 мм | Нет | Нет | 12 | 4085 | 95
7 | 30404 | Dahua | DH-XVR5104HE-4KL-I3 | 4-канальный Penta-brid 5MP Mini 1U 1HDD WizSense; Видео сигналы: Аналог, HDCVI, TVI, AHD, IP (+ 4 камеры). Запись: 4K, 6MP, 5MP, 4MP, 1080p - 25 к/с. Видео выходы: HDMI, VGA. Аудио: 4вх/1вых. Тревога: 8вх/3вых. Сеть 10 / 100 Мб. Интерфейсы: 2-USB, RS-485, 1xSata HDD (до 10Тб). DC 12В/2А, 7Вт (без HDD), 325x257x55 мм | Нет | В наличии | 12 | 6919
8 | 29899 | Dahua | DH-XVR5104HE-I3 | 4 канали; захист периметра 1 канал (визначення і пошук людей / транспорту); визначення осіб (8 в секунду); SMD 4 канали; BNC 4 канали (5MP, 4MP, 1080p 25 к / с); H.265 + / H.265 / H.264 + / H.264; 1 HDMI; 1 VGA; 1 RJ-45 (100 MB); 8 входів тривоги, 3 релейних виходу; 1 SATA до 6 Тб; 2 х USB 2.0; 1 порт RS485 | Нет | В наличии | 12 | 5633 | 131
9 | 36206 | Dahua | DH-XVR5104HS-5M-I3 | 4+2(4BNC-портів+2віртуальнихIPканали);AICoding;SmartH.265+;H.265;SmartH.264+;H.264;HDCVI/AHD/TVI/CVBS;CVI:5MP,4MP,1080p25к/с;720p25/50к/с;Декодування(всіканали):5M-N12к/с;4M-N,1080p15к/с;1080N/720p/960H/D1/CIF25к/с;Вхіднийпотік:32Мбіт/с;Аналітика:захистпериметра2-4канал,розпізнаванняобличчя1канал,SMDplus4канали(6канзкамерою),QuickPick2.0(1канал),AICoding(4каналів),IoT&POS;1HDDдо16ТБмаксимум | 2 | Нет | 12 | 4085 | 95
10 | 28751 | Dahua | DH-XVR5104HS-I2 | 4-канальный XVR, поддержка 5 форматов видео сигнала. Видео сигналы: Аналог, HDCVI, TVI, AHD, IP (+ 2 камер). Запись: 5 Мп-N (1-10 к/с), 4M-N / 1080p (1-15 к/с), 1080N/720P (1-25к/c). Видео выходы: HDMI, VGA. Аудио: 1/1. .Интерфейсы: 1x RJ45 (100M), 2x USB 2.0, RS485, 1x SATA HDD до 6Тб. DC 12В/1.5А, 260x238x48 мм | Нет | Нет | 12 | 3956 | 92
11 | 29696 | Dahua | DH-XVR5104HS-I3 | 4 канали; захист периметра 1 канал (визначення і пошук людей / транспорту); визначення осіб (8 в секунду); SMD 4 канали; BNC 4 канали (5MP, 4MP, 1080p 25 к / с); H.265 + / H.265 / H.264 + / H.264; 1 HDMI; 1 VGA; 1 RJ-45 (100 MB); 1 SATA до 6 Тб; 2 х USB 2.0; 1 порт RS485 | В наличии | Нет | 12 | 3956 | 92
12 | 28328 | Dahua | DH-XVR7104HE-4KL-I | 4-канальный 4K XVR, поддержка 5 форматов видео сигнала. Видео сигналы: Аналог, HDCVI, TVI, AHD, IP (+ 4 камер). Запись: 4K (1- 7 к/с), 6 Мп (1-10 к/с), 4 Мп / 3Мп (1-15 к/с), 4M-N / 1080p / 720p / D1 (1-25 к/с). Видео выходы: HDMI, VGA. Аудио: 4/1. Тревога: 8/3.Интерфейсы: 1x RJ45 (100M), 2x USB 2.0, RS485, 1x SATA HDD. DC 12В/2А, 325x255x55 мм | Нет | Нет | 12 | 8170 | 190
13 | 23461 | Dahua | DHI-XVR4104C-S2 | 4-канальный 720p XVR поддерживает 5-форматов видео сигнала и запись звука с CVI камер. Видео сигналы: Аналог, HDCVI, TVI, AHD, IP (+ 1 камера). Запись: 1080N / 720p / 960H / D1 / HD1 / 2CIF /CIF/ QCIF (1~25 к/с). Видео выходы: HDMI, VGA. Аудио: 1вх/1вых. Сеть 100 Мб. Интерфейсы: 2-USB 2.0, 1xSata HDD (до 8Тб). DC 12В/2А, 10Вт (без HDD), 205x211x45 мм. | Нет | Нет | 12 | 2580 | 60
14 | 26464 | Dahua | DHI-XVR4104C-X1 | 4-канальный 720p XVR, поддержка 5 форматов видео сигнала. Видео сигналы: Аналог, HDCVI, TVI, AHD, IP (+ 1 камера). 1080N / 720p / 960H / D1 / CIF (1 - 25 к/с). Видео выходы: HDMI, VGA. Аудио: 1/1. Интерфейсы: 1x RJ45 (100M), 2x USB, 1x Sata HDD. DC 12В / 1.5А, 205x211x45 мм | Нет | Нет | 12 | 2709 | 63
15 | 26313 | Dahua | DHI-XVR5104C-X1 | 4-канальный 1080p XVR, поддержка 5 форматов видео сигнала. Видео сигналы: Аналог, HDCVI, TVI, AHD, IP (+ 2 камеры). 1-й канал 5M-N (1 ~ 10 к/с), другие каналы 4М-Н / 1080P (1 ~ 15к/с); 1080N / 720P / 960H / D1 / CIF (1-25 к/с). Видео выходы: HDMI, VGA. Аудио: 1/1. Интерфейсы: 1x RJ45 (100M), 2x USB, 1x Sata HDD. DC 12В / 1.5А, 205x211x45 мм | Нет | Нет | 12 | 3440 | 80
16 | 24417 | Dahua | DHI-XVR5104HE-S2 | 4-канальный Penta-brid 1080p Mini 1U видеорегистратор, поддерживает 5-форматов видео сигнала, поддерживает запись звука с камер CVI. Видео сигналы: Аналог, HDCVI, TVI, AHD, IP (+ 2 камеры). Запись: 4M-N/1080P(1~15к/с); 1080N/720P/960H/ D1/HD1/BCIF/CIF/QCIF (1~25к/с). Видео выходы: HDMI, VGA. Аудио: 4вх/1вых. Тревога: 8вх/3вых. Сеть 100 Мб. Интерфейсы: 2-USB, RS-485, 1xSata HDD (до 8Тб). DC 12В/2А, 10Вт (без HDD), 325x255x55 мм CC: 8525801900 | Нет | Нет | 12 | 4730 | 110
17 | 26720 | Dahua | DHI-XVR5104HE-X1 | 4-канальный Penta-brid 1080p Mini 1U видеорегистратор, поддерживает 5-форматов видео сигнала. Видео сигналы: Аналог, HDCVI, TVI, AHD, IP (+ 2 камеры). Запись: 1-й канал: 5M-N (1-10 к/с); другие каналы: 4M-N/1080p (1-15 к/с); 1080N/720p/960H/D1/CIF (1~25 к/с). Видео выходы: HDMI, VGA. Аудио: 4вх/1вых. Тревога: 8вх/3вых. Сеть 100 Мбит/с. Интерфейсы: 2-USB, RS-485, 1xSata HDD (до 6Тб). DC 12В/1.5А, 10Вт (без HDD), 325x255x55 мм | Нет | Нет | 12 | 4945 | 115
18 | 26718 | Dahua | DHI-XVR5104HS-X1 | 4-канальный 1080p XVR, поддерживает 5 форматов видео сигнала и запись звука с CVI камер. Видео сигналы: Аналог, HDCVI, TVI, AHD, IP (+ 2 камеры). Запись: 5M-N (1~10 к/с); 4M-N / 1080p (1~15 к/с); 1080N / 720p / 960H / D1 (1~25к/с). Видео выходы: HDMI, VGA. Аудио: 1/1. Интерфейсы: 1x RJ45 (100M), 2x USB, RS485, 1x Sata HDD (до 6Тб). DC 12В/2А, 10Вт (без HDD), 260x236x48 мм | Нет | Нет | 12 | 3784 | 88
19 | 28038 | Dahua | DHI-XVR5116H-4KL-I2 | 16-канальный 4K XVR, поддержка 5 форматов видео сигнала. Видео сигналы: Аналог, HDCVI, TVI, AHD, IP (+ 16 камер). Запись: 4K (1- 7 к/с), 6 Мп (1-10 к/с), 5 Мп (1-12 к/с), 4 Мп / 3Мп (1-15 к/с), 4M-N / 1080p / 720p / D1 (1-25 к/с). Видео выходы: HDMI, VGA. Аудио: 1/1. .Интерфейсы: 1x RJ45 (1000M), 1x USB 2.0, 1x USB 3.0, RS485, 1x SATA HDD. DC 12В/3А, 325x257x55 мм | Нет | Нет | 12 | 15050 | 350
20 | 26719 | Dahua | DHI-XVR7104E-4KL-X | 4-канальный 4K XVR, поддержка 5 форматов видео сигнала. Видео сигналы: Аналог, HDCVI, TVI, AHD, IP (+ 4 камеры). Запись:4К (1-15 к/с), 6Мп / 5Мп (1-20 к/с), 4Мп / 3Мп / 1080р / 720р (1-25 к/с). Видео выходы: HDMI, VGA. Аудио: 1/1. Интерфейсы: 1x RJ45 (1000M), 2x USB 2.0, 1x USB 3.0, RS485, 1x Sata HDD. DC 12В/2А, 265x150x87 мм | Нет | Нет | 12 | 7525 | 175
21 | 30454 | Dahua | DHI-XVR7416L-4KL | 16-канальный 4K XVR, поддержка форматов (аналог, HDCVI, TVI, AHD, IP (+ 8 камер)). Запись: 4K (1- 7 к/с), 6 Мп (1-10 к/с), 5 Мп (1-12 к/с), 4 Мп / 3Мп (1-15 к/с), 4M-N/1080p/720p/960H/D1/CIF (1-25 к/с). Выходы: 2x HDMI, VGA ,1 TV; Аудио: 4/1, Тревога: 16/6; Интерфейсы: 1x RJ45 (1000M), 1x USB 2.0, 2x USB 3.0, RS485, RS232, 4x Sata HDD до 8 Тб, 1x eSATA; питание AC 220В, 35 Вт; –10 °C - +55 °C; 440х417x76 мм, 1.5U | Нет | Нет | 12 | 24940 | 580
22 | 36823 | Hikvision | DS-7104HGHI-M1(C) | 4+1 (4 BNC-портів/5 віртуальних IP канали); H.265 Pro+/H.265 Pro/H.265/H.264+/H.264; HDTVI/AHD/CVI/CVBS/IP; TVI: 1080p, 720p 25 к/с; Кодування: 1080p Lite/720p Lite/WD1/4CIF/VGA/CIF 25к/с; Вхідний потік: 64 Мбіт/с; Аналітика: виявлення руху 2.0 для аналогових каналів; 1 HDD до 4ТБ максимум | В наличии | В наличии | 12 | 2967 | 69
23 | 27069 | Hikvision | DS-7104HQHI-K1 (S) | 4-канальный Turbo HD видеорегистратор; H.265+/H.265/H.264+/H.264; Видеостандарт: HDTVI / HDCVI / AHD / CVBS; Входящий поток 40 Мб/с, запись: 3Мп - 15 к/с, 1080р/720р - 25 к/с; Видео выходы: HDMI, VGA; 2хUSB, 1хHDD (до 4ТБ), DC 12В/8Вт, 200х200х45 мм. | Нет | Нет | 12 | 3220.7 | 74.9
24 | 29938 | Hikvision | DS-7104HQHI-K1(C)(S) | 4-канальний Turbo HD; H.265 Pro + / H.265 Pro / H.265 / H.264 + / H.264; Відеостандарт: HDTVI / HDCVI / AHD / CVBS / IP вхід; Запис: 4 МП lite - 15к / с, 3Мп - 15 к / с, 1080р / 720р - 25 к / с; Відео виходи: HDMI, VGA; 2х USB, 1х HDD (до 6ТБ), 1х RJ45 10M / 100M, DC 12В / 8Вт, -10 ° C - +55 ° C, 200 х 200 х 45 мм CC: 8521900000 | Нет | Нет | 12 | 3220.7 | 74.9
25 | 26132 | Hikvision | DS-7104HUHI-K1 | 4-канальный TurboHD регистратор; H265+/H264+ 4 канала TVI/AHD/CVI(5MП 12к/с/ 4МП 15к/с/ 3МП 18к/с/ 1080p 25 к/с) /Analog interface input, дальность передачи видео по коаксиалу/UTP до 800м (1080p) до 1200м (720p)/ IP (8MП) 4-канала ( в режиме NVR до 8-каналов), HDMI/VGA/CVBS выход CC: 8521900000 | Нет | Нет | 12 | 5891 | 137
26 | 29735 | Hikvision | DS-7104HUHI-K1(C)(S) | 4-канальний Turbo HD; Відео стандарт: HDTVI / AHD / CVI / CVBS / IP; Вхідна пропускна здатність: 32 Мбіт / с; Стиснення: H.265 Pro + / H.265 Pro / H.265 / H.264 + / H.264; Запис: 8Мп - 8к / с (тільки по 1-каналу), 5Мп - 12 к / с, 4МП - 15 к / с, 3Мп - 18 к / с, 1080р / 720р - 25 к / с; Інтерфейси: HDMI, VGA, аудіо 1вх / 1вих (аудіо з камер по коаксіалі), 2хUSB, 1хHDD до 6 Тб, 1xRJ45 (100M); DC 12В, 1.5 A; 200x200x45 мм; 1 кг | Нет | Нет | 12 | 5891 | 137
27 | 27220 | Hikvision | DS-7104HUHI-K1(S) | 4-канальный TurboHD регистратор; H265+/H264+ 4 канала TVI/AHD/CVI(5MП 12к/с/ 4МП 15к/с/ 3МП 18к/с/ 1080p 25 к/с) /Analog interface input, дальность передачи видео по коаксиалу/UTP до 800м (1080p) до 1200м (720p)/ IP (8MП) 4-канала ( в режиме NVR до 8-каналов), HDMI/VGA/CVBS выход | Нет | Нет | 12 | 5891 | 137
28 | 23585 | Hikvision | DS-7204HQHI-K1 | 4-канальный Turbo HD видеорегистратор; H.265+/H.265/H.264+/H.264; Видеостандарт: HDTVI / HDCVI / AHD / CVBS; Запись: 3Мп - 15 к/с, 1080р/720р - 25 к/с; Видео выходы: HDMI, VGA; 2хUSB, 1хHDD (до 6ТБ), DC 12В/6Вт, 315 x 242 x 45 мм. CC: 8521900000 , ВМД №: 125100 /2019/321503 від 11.07.19 | Нет | Нет | 12 | 3956 | 92
29 | 26041 | Hikvision | DS-7204HQHI-K1 (3 Mp 4 audio 4/1) | 4-канальный Turbo HD видеорегистратор; H.265+/H.265/H.264+/H.264; Видеостандарт: HDTVI / HDCVI / AHD / CVBS; Запись: 3Мп - 15 к/с, 1080р/720р - 25 к/с; 4 аудиовхода; Тревога 4 вх/1 вых; Видео выходы: HDMI, VGA; 2хUSB, 1хHDD (до 6ТБ), DC 12В/6Вт, 315 x 242 x 45 мм | Нет | Нет | 12 | 3956 | 92
30 | 25232 | Hikvision | DS-7204HQHI-K1 (3 Mp 4 audio) | 4-канальный Turbo HD видеорегистратор; H.265+/H.265/H.264+/H.264; Видеостандарт: HDTVI / HDCVI / AHD / CVBS; Запись: 3Мп - 15 к/с, 1080р/720р - 25 к/с; 4 аудиовхода; Видео выходы: HDMI, VGA; 2хUSB, 1хHDD (до 6ТБ), DC 12В/6Вт, 315 x 242 x 45 мм CC: 8521900000 | Нет | Нет | 12 | 3956 | 92
31 | 29261 | Hikvision | DS-7204HQHI-K1/2S | 4-канальний ACUSENSE відеореєстратор Hikvision; H.265 Pro + / H.265 Pro / H.265 / H.264 + / H.264; Вхідний потік 32 Мб / с, Запис: 4 MP lite @ 15fps; 1080p lite / 720p / WD1 / 4CIF / VGA / CIF @ 25fps (P) / 30fps (N); Відео виходи: x HDMI, x VGA, CVBS; Інтерфейси: RJ-45 (10 / 100М), 2x USB 2.0; 1x SATA, 12 VDC, 315 х 242 х 45 мм | Нет | Нет | 12 | 4257 | 99
32 | 26279 | Hikvision | DS-7204HQHI-K1/B | 4-канальный Turbo HD видеорегистратор. Видео стандарт: Аналог и HD-TV, AHD, IP камеры; Видео сжатие H.265 Pro+/H.265 Pro/H.265; Запись: 4Мп - 15 к/с, 1080p, 720р - 25 к/с; Аудио: 1вх/1вых; Видео выходы: HDMI, VGA, CVBS; Интерфейсы: RS-485, 2x USB2.0, RJ-45 10/100Mб; 1xSATA HDD до 10 Тб; DC 12В/6Вт, 260 х 222 х 45 мм. | Нет | Нет | 12 | 3934.5 | 91.5
33 | 24224 | Hikvision | DS-7204HQHI-K1/P (PoC) | 4-канальный Turbo HD видеорегистратор; H.265+/H.265/H.264+/H.264; Видеостандарт: HDTVI / HDCVI / AHD / CVBS; Поддержка подключения РоС камеры; Запись: 4Мп lite - 15 к/с, 1080р/720р - 25 к/с; Видео выходы: HDMI, VGA; 2хUSB, 1хHDD (до 8ТБ), DC 48В/40Вт, 315 x 242 x 45 мм. CC: 8521900000 | Нет | Нет | 12 | 4515 | 105
34 | 27652 | Hikvision | DS-7204HTHI-K1 | 4-канальний Turbo HD відеореєстратор. Відео стандарт: CVBS, HDTVI, HDCVI, AHD, IP камери; Стиснення: H.265 + / H.265 / H.264 + / H.264; Запис: 8Мп - 12к / с, 5Mп - 20к / с, 3Мп - 18к / с, 4МП lite / 1080р / 720р - 25 к / с; Аудіо: 4/1, Тривога: 4/1; Виходи: HDMI, VGA, CVBS; Інтерфейси: RS485, 1x USB2.0, 1x USB3.0, RJ45 (1000M); 1x SATA HDD; DC 12В, 315x242x45 мм. | Нет | Нет | 12 | 9683.6 | 225.2
35 | 23586 | Hikvision | DS-7204HUHI-K1 | 4-канальный Turbo HD видеорегистратор; H.265+/H.265/H.264+/H.264; Видеостандарт: HDTVI / HDCVI / AHD / CVBS; Разрешение: 5Мп / 4Мп / 3Мп / 1080P / 720P / VGA / WD1 / 4CIF / CIF; Запись: 5Мп - 12 к/с, 4Мп - 15 к/с, 3Мп - 18 к/с, 1080р/720р - 25 к/с; Видео выходы: HDMI, VGA; 2хUSB, 1хHDD (до 8ТБ), DC 12В/10Вт, 315 x 242 x 45 мм. CC: 8521900000 | Нет | Нет | 12 | 5220.2 | 121.4
36 | 27940 | Hikvision | DS-7204HUHI-K1 (S) | 4-канальный Turbo HD видеорегистратор; H.265+/H.265/H.264+/H.264; Видеостандарт: HDTVI / HDCVI / AHD / CVBS; Разрешение: 5Мп / 4Мп / 3Мп / 1080P / 720P / VGA / WD1 / 4CIF / CIF; Запись: 5Мп - 12 к/с, 4Мп - 15 к/с, 3Мп - 18 к/с, 1080р/720р - 25 к/с; Видео выходы: HDMI, VGA; 2хUSB, 1хHDD (до 8ТБ), DC 12В/10Вт, 315 x 242 x 45 мм. | Нет | Нет | 12 | 5219.77 | 121.39
37 | 24223 | Hikvision | DS-7204HUHI-K1/P (PoC) | 4-канальный Turbo HD видеорегистратор; H.265+/H.265/H.264+/H.264; Видеостандарт: HDTVI / HDCVI / AHD / CVBS; Поддержка подключения PoC камеры; Разрешение: 5Мп / 4Мп / 3Мп / 1080P / 720P / VGA / WD1 / 4CIF / CIF; Запись: 5Мп - 12 к/с, 4Мп - 15 к/с, 3Мп - 18 к/с, 1080р/720р - 25 к/с; Видео выходы: HDMI, VGA; 2хUSB, 1хHDD (до 8ТБ), DC 48В/40Вт, 315 x 242 x 45 мм. CC: 8521900000 | Нет | Нет | 12 | 7193.9 | 167.3
38 | 31653 | Hikvision | iDS-7104HQHI-M1/S(C) | Виявлення руху 2.0 на основі глибокого навчання для всіх аналогових каналів. Захист периметра з урахуванням глибокого навчання. Стиснення відео H.265 Pro+/H.265 Pro/H.265. Відеовходи HDTVI/AHD/CVI/CVBS/IP. Звук по коаксіальному кабелю. 4 канали для IP-камер (до 6 Мп). Жорсткий диск до 10 ТБ CC: 8521900000 | Нет | Нет | 12 | 3633.5 | 84.5
39 | 33445 | Hikvision | iDS-7104HQHI-M1/S(E) | Виявлення руху 2.0 на основі глибокого навчання для всіх аналогових каналів. Захист периметра з урахуванням глибокого навчання. Стиснення відео H.265 Pro+/H.265 Pro/H.265. Відеовходи HDTVI/AHD/CVI/CVBS/IP. Звук по коаксіальному кабелю. 4 канали для IP-камер (до 6 Мп). Жорсткий диск до 10 ТБ CC: 8521900000 | В наличии | Много | 12 | 4042 | 94
40 | 31665 | Hikvision | iDS-7104HUHI-M1/S(C) | Встановлення відеоспостереження з автоматичним контролем та аналітикою вимагає не тільки хороших камер, а й відповідних відеореєстраторів. До моделей з подібним функціоналом відноситься iDS-7104HUHI-M1. Це невеликий бокс, що виводить на екрани широкоформатне зображення з чотирьох каналів (до 8 мережевих відеокамер), що зберігає попередні записи на 10 терабайтному диску і аналізує рухи в кадрі. Для максимально точної роботи системи зроблено глибоке навчання програми, здатної відрізняти людей та автомобілі. Реєстратор не буде спрацьовувати на події, не пов'язані з порушенням зони, що охороняється. Наприклад — його не відвернуть листя або опади, що пролітають. Незважаючи на свої професійні здібності, iDS-7104HUHI-M1 поміщений у компактний та гарний білий корпус. | В наличии | Нет | 12 | 5246 | 122
41 | 36839 | Hikvision | iDS-7104HUHI-M1/S(E) | Встановлення відеоспостереження з автоматичним контролем та аналітикою вимагає не тільки хороших камер, а й відповідних відеореєстраторів. До моделей з подібним функціоналом відноситься iDS-7104HUHI-M1. Це невеликий бокс, що виводить на екрани широкоформатне зображення з чотирьох каналів (до 8 мережевих відеокамер), що зберігає попередні записи на 10 терабайтному диску і аналізує рухи в кадрі. Для максимально точної роботи системи зроблено глибоке навчання програми, здатної відрізняти людей та автомобілі. Реєстратор не буде спрацьовувати на події, не пов'язані з порушенням зони, що охороняється. Наприклад — його не відвернуть листя або опади, що пролітають. Незважаючи на свої професійні здібності, iDS-7104HUHI-M1 поміщений у компактний та гарний білий корпус. | Нет | В наличии | 12 | 5504 | 128
42 | 27670 | Hikvision | IDS-7204HQHI-M1/FA | 4-канальный Turbo HD видеорегистратор ACUSENSE с базовой аналитикой Deep learning или распознаванием лиц. Видео стандарт: HDTVI / AHD / IP / CVBS; Cжатие H.265+ / H.265 / H.264; Запись: 4Мп / 3Мп - 15 к/с, 1080p / 720р - 25 к/с; Аудио: 1вх/1вых; Аудио по коаксиалу. Видео выходы: HDMI, VGA, CVBS; Интерфейсы: RS-485, 1x USB2.0, 1хUSB3 RJ-45 10/100Mб; 1xSATA HDD до 10 Тб; DC 12В/18Вт, 315х242х45 мм. | 1 | Нет | 12 | 4953.6 | 115.2
43 | 26835 | Hikvision | iDS-7204HQHI-M1/S | 4-канальный Turbo HD видеорегистратор ACUSENSE с базовой аналитикой Deep learning или обнаружением лиц. Видео стандарт: HDTVI / AHD / IP / CVBS; Cжатие H.265+ / H.265 / H.264; Запись: 4Мп / 3Мп - 15 к/с, 1080p / 720р - 25 к/с; Аудио: 1вх/1вых; Видео выходы: HDMI, VGA, CVBS; Интерфейсы: RS-485, 2x USB2.0, RJ-45 10/100Mб; 1xSATA HDD до 10 Тб; DC 12В/18Вт, 315х242х45 мм. | Нет | Нет | 12 | 3870 | 90
44 | 30904 | Hikvision | iDS-7204HQHI-M1/S (C) | 4-канальний Turbo HD ACUSENSE з аналітикою Deep learning. Відео стандарт: HDTVI / AHD / IP / CVBS; Стиснення H.265 Pro + / H.265 Pro / H.265 / H.264 + / H.264; Запис: 4МП / 3Мп - 15 к / с, 1080p / 720р - 25 к / с; Аудіо: 1-кан RCA, 4-кан коакс / 1-кан RCA, 1-кан двосторонній; Відео виходи: HDMI, VGA, CVBS; Інтерфейси: RS-485, 2x USB2.0, RJ-45 10 / 100Mб; 1xSATA HDD до 10 Тб; DC 12В / 18Вт без HDD, -10 ° C - 55 ° C, 315х242х45 мм CC: 8521900000 | Нет | Нет | 12 | 3870 | 90
45 | 26845 | Hikvision | iDS-7204HUHI-M1/S | 4-канальный Turbo HD видеорегистратор ACUSENSE с базовой аналитикой Deep learning или обнаружением лиц. Видео стандарт: HDTVI / AHD / IP / CVBS; Cжатие H.265+ / H.265 / H.264; Запись: 8 Мп - 8 к/с, 5 Мп - 12 к/с, 4Мп - 15 к/с, 3Мп - 18 к/с, 1080p / 720р - 25 к/с; Аудио: 1вх/1вых; Видео выходы: HDMI, VGA, CVBS; Интерфейсы: RS-485, 2x USB2.0, RJ-45 10/100Mб; 1xSATA HDD до 10 Тб; DC 12В/10Вт, 315х242х45 мм. | Нет | Нет | 12 | 6957.4 | 161.8
46 | 29671 | Hikvision | iDS-7204HUHI-M1/S ( C) | 4-канальний ACUSENSE H.265. Відео стандарт: HDTVI/AHD/CVI/CVBS/IP; Стиснення H.265 Pro + / H.265 Pro / H.265 / H.264 + / H.264; Запис: 8 Мп - 8 к / с, 5 Мп - 12 к / с, 4МП - 15 к / с, 3Мп - 18 к / с, 1080p / 720р - 25 к / с; Аудіо: 1вх (4вх коакс) / 1вих; Відео виходи: HDMI, VGA, CVBS; Інтерфейси: RS-485, 2x USB2.0, RJ-45 10 / 100Mб; 1xSATA HDD до 10 Тб; -10 ° C - +55 ° C; DC 12В / 10Вт, 315х242х45 мм | Заканчивается | Нет | 12 | 6106 | 142
47 | 24856 | ZKTeco | ZKT Z8304XE-CL (DVR 4-ch 5Mp) | 4-канальный DVR. Видео стандарт: AHD(5Мп)/TVI(2Мп)/CVI(2Мп)/CVBS/IP(2Мп) камеры; Видео сжатие H.264+; Запись: 4 канала 5MP Lite/1080P@12fps; Аудио: 1вх/1вых, RCA; Видео выходы: HDMI, VGA; Интерфейсы: 2x USB2.0, RG-45 10/100 Mб/c; 1xSATA HDD до 8 Тб; DC 12В/2A, 254x214x42 мм. CC: 8521900000 | Нет | Нет | 12 | 3612 | 84
48 | 24852 | ZKTeco | ZKT Z8304XE-S (DVR 4-ch 2Mp) | 4-канальный DVR. Видео стандарт: AHD(2Мп)/TVI(2Мп)/CVI(2Мп)/CVBS/IP(2Мп) камеры; Видео сжатие H.264+; Запись: 4 канала 1080P Lite@25fps; Аудио: 1вх/1вых, RCA; Видео выходы: HDMI, VGA; Интерфейсы: 2x USB2.0, RG-45 10/100 Mб/c; 1xSATA HDD до 8 Тб; DC 12В/2A, 254x214x42 мм. CC: 8521900000 | Нет | Нет | 12 | 3010 | 70
1.4.2 Видеорегистраторы 8 каналов TVI&CVI
1 | 29412 | Dahua | DH-XVR4108C-I | Відео сигнали: HDCVI / AHD / TVI / CVBS / IP. Запис: 1080p- 25к / с, 720p - 25 к / с. Відео виходи: HDMI, VGA. Аудіо: 1вх / 1вих. 1 RJ-45 100 Мбіт / с. Інтерфейси: 2-USB, 1xSata HDD (до 6Тб). DC 12В / 1.5А, 7Вт, 205x211x46 мм | В наличии | Много | 12 | 4515 | 105
2 | 23867 | Dahua | DH-XVR4108HS-S2 | 8-канальный 720p XVR, поддерживает 5-форматов видео сигнала и запись звука с CVI камер. Видео сигналы: Аналог, HDCVI, TVI, AHD, IP (+ 2 камеры). Запись: 1080N (1~12к/с), 720p (1~15к/с), 960H / D1 (1~25/30к/с). Видео выходы: HDMI, VGA. Аудио: 1/1. Интерфейсы: 1x RJ45 (100M), 2x USB, RS485, 1x Sata HDD (до 8Тб). DC 12В/2А, 10Вт (без HDD), 260x236x48 мм | Нет | Нет | 12 | 3440 | 80
3 | 29005 | Dahua | DH-XVR5104C-I3 | 4 канала; защита периметра 1 канал (определение и поиск людей/транспорта); определение лиц (8 в секунду); SMD 4 канала; BNC 4 канала (5MP, 4MP, 1080p 25 к/с); H.265+/H.265/H.264+/H.264; 1 HDMI; 1 VGA; 1 RJ-45 (100 MB); 1 SATA до 6 Тб; 2 х USB 2.0 CC: 8521900000 | Нет | Много | 12 | 3827 | 89
4 | 29006 | Dahua | DH-XVR5108C-I3 | 8 каналов; защита периметра 1 канал (определение и поиск людей/транспорта); определение лиц (8 в секунду); SMD 8 каналов; BNC 8 каналов (5MP, 4MP, 1080p 25 к/с); H.265+/H.265/H.264+/H.264; 1 HDMI; 1 VGA; 1 RJ-45 (100 MB); 1 SATA до 10 Тб; 2 х USB 2.0; 1 порт RS485 | 4 | В наличии | 12 | 6192 | 144
5 | 23367 | Dahua | DH-XVR5108C-S2 | 8-канальный 1080p Smart 1U видеорегистратор, поддерживает 5-форматов видео сигнала и запись звука с CVI камер. Видео сигналы: Аналог, HDCVI, TVI, AHD, IP (+ 4 камеры ). Запись: 4M-N / 1080p (1~15к/с); 1080N / 720p / 960H / D1 (1~25 к/с). Видео выходы: HDMI, VGA. Аудио: 1/1. Интерфейсы: 1x RJ45, 2x USB, 1xSata HDD (до 8Тб). DC 12В/2А, 10Вт (без HDD), 205x211x45 мм CC: 8521900000 | Нет | Нет | 12 | 5160 | 120
6 | 24731 | Dahua | DH-XVR5108C-X | 8-канальный 1080p XVR, поддержка 5 форматов видео сигнала. Видео сигналы: Аналог, HDCVI, TVI, AHD, IP (+ 4 камеры). Запись: 1-й и 2-й каналы: 5M-N (1-10 к/с); другие каналы: 4M-N / 1080p (1-15 к/с); 1080N / 720p / D1 (1~25 к/с). Видео выходы: HDMI, VGA. Аудио: 1/1. Интерфейсы: 1x RJ45 (100M), 2x USB, 1x Sata HDD. DC 12В/2А, 205x211x45 мм. CC: 8521900000 | Нет | Нет | 12 | 5375 | 125
7 | 27223 | Dahua | DH-XVR5108H-I | 8-канальный Penta-brid 1080p Mini 1U видеорегистратор, поддерживает 5-форматов видео сигнала, поддерживает запись звука с камер CVI. Видео сигналы: Аналог, HDCVI, TVI, AHD, IP (+ 4 камеры). Запись: 5M-N (1-10к/с), 4M-N/1080P(1-15к/с); 1080N/720P/960H/ D1/HD1/BCIF/CIF/QCIF (1-25к/с). IoT, POS, обнаружение лиц, защита периметра. Видео выходы: HDMI, VGA. Аудио: 1вх/1вых. Сеть 100 Мб. Интерфейсы: 2-USB, RS-485, 1xSata HDD (до 10Тб). DC 12В/2А, 10Вт (без HDD), 325x255x55 мм | Нет | Нет | 12 | 7181 | 167
8 | 28749 | Dahua | DH-XVR5108HE-I2 | 8-канальный XVR, поддержка 5 форматов видео сигнала. Видео сигналы: Аналог, HDCVI, TVI, AHD, IP (+ 4 камер). Запись: 5 Мп-N (1-10 к/с), 4M-N / 1080p (1-15 к/с), 1080N/720P (1-25к/c). Видео выходы: HDMI, VGA. Аудио: 1/1. .Интерфейсы: 1x RJ45 (100M), 2x USB 2.0, RS485, 1x SATA HDD до 10Тб. DC 12В/2А, 325x257x55 мм | Нет | Нет | 12 | 8342 | 194
9 | 30668 | Dahua | DH-XVR5108HE-I3 | 8-канальный Penta-brid 5M-N/1080p Mini 1U 1HDD WizSense , поддерживает 5-форматов сигнала HDCVI/AHD/TVI/CVBS/IP. Запись: 5MP, 4MP, 1080p - 25 к/с. Видео выходы: HDMI, VGA. Аудио: 8вх/1вых. Тревога: 8вх/3вых. Сеть 10 / 100 Мб. Интерфейсы: 2-USB, RS-485, 1xSata HDD (до 10Тб). DC 12В/2А, 7 Вт; 325x257x55 мм | Нет | В наличии | 12 | 8127 | 189
10 | 25110 | Dahua | DH-XVR5108HE-X | 8-канальный 1080p XVR. Видео сигналы: Аналог, HDCVI, TVI, AHD, IP (+ 4 камеры). Запись: 4M-N /1080p (1-15 к/с), 1080N / 720p / 960H / D1 / CIF (1~25к/с). Видео выходы: HDMI, VGA. Аудио: 8/1. Тревога: 8/3. Интерфейсы: 1x RJ45 (100M), 2x USB 2.0, RS485, 1x Sata HDD. DC 12В / 2А, 325x255x55 мм CC: 8521900000 | Нет | Нет | 12 | 7611 | 177
11 | 31304 | Dahua | DH-XVR5108HS-4KL-I3 | Розпізнавання облич у реальному часі у відеопотоці. Аналіз рис обличчя та особливостей, включаючи стать, вік, вираз обличчя, окуляри, вуса, маску. Ідентифікує людей, а також захоплює, записує обличчя за допомогою метаданих. Фільтрування рис обличчя при відображенні у реальному часі, відображення обличчя лише з особливостями. Підтримка пошуку ШІ за метаданими різних цілей або завантаження обличчя зображення на пристрій та порівняння їх із записаними обличчями за подібністю. Максимум 16 каналів IP-камер, кожен канал до 8MP; Максимальна вхідна пропускна здатність до 128 Мбіт/с | 2 | Много | 12 | 9847 | 229
12 | 35218 | Dahua | DH-XVR5108HS-5M-I3 | 8-канальний XVR відеореєстратор Dahua DH-XVR5108HS-5M-I3 являє собою передове рішення для відеоспостереження, створене з використанням інтелектуальних технологій компанії Dahua. Цей реєстратор входить до серії WizSense, яка використовує незалежний AI-чіп і алгоритми глибокого навчання для підвищення точності виявлення людей і транспортних засобів, даючи змогу користувачам оперативно реагувати на певні цілі. 8+4 (8 BNC-портів + 4 віртуальних IP канали); AI Coding; Smart H.265+; H.265; Smart H.264+; H.264; HDCVI/AHD/TVI/CVBS; CVI: 5MP, 4MP, 1080p 25 к/с; 720p 25/50 к/с; Декодування (всі канали): 5M-N 12к/с; 4M-N,1080p 15к/с; 1080N/720p/960H/D1/CIF 25 к/с; Вхідний потік: 64 Мбіт/с; Аналітика: захист периметра 2-4 канал, розпізнавання обличчя 2 канал, SMD plus 8 каналів (12 кан з камерою), QuickPick 2.0 (2 канал), AI Coding (8 каналів), IoT & POS; 1 HDD до 16ТБ максимумнному розпізнаванню цілей, що дає змогу підвищити надійність системи. | Нет | Нет | 12 | 6407 | 149
13 | 29152 | Dahua | DH-XVR5108HS-I3 | 8 каналів; захист периметра 1 канал (визначення і пошук людей / транспорту); визначення осіб (8 в секунду); SMD 8 каналів; BNC 8 каналів (5MP, 4MP, 1080p 25 к / с); H.265 + / H.265 / H.264 + / H.264; 1 HDMI; 1 VGA; 1 RJ-45 (100 MB); 1 SATA до 10 Тб; 2 х USB 2.0; 1 порт RS485 | Нет | Нет | 12 | 6364 | 148
14 | 28329 | Dahua | DH-XVR7108HE-4KL-I | 8-канальный 4K XVR, поддержка 5 форматов видео сигнала. Видео сигналы: Аналог, HDCVI, TVI, AHD, IP (+ 8 камер). Запись: 4K (1- 7 к/с), 6 Мп (1-10 к/с), 4 Мп / 3Мп (1-15 к/с), 4M-N / 1080p / 720p / D1 (1-25 к/с). Видео выходы: HDMI, VGA. Аудио: 8/1. Тревога: 8/3.Интерфейсы: 1x RJ45 (1000M), 1x USB 2.0, 1x USB 3.0, RS485, 1x SATA HDD. DC 12В/2А, 325x255x55 мм | Нет | Нет | 12 | 10750 | 250
15 | 23562 | Dahua | DHI-XVR4108C-S2 | 8-канальный 720p XVR, поддерживает 5-форматов видео сигнала и запись звука с CVI камер. Видео сигналы: Аналог, HDCVI, TVI, AHD, IP (+ 2 камеры). Запись: 1080N (1~12к/с), 720p (1~15к/с), 960H/D1 (1~25к/с). Видео выходы: HDMI, VGA. Аудио: 1/1. Интерфейсы:1x RJ45 (100M), 2x USB 2.0, 1x Sata HDD (до 8Тб). DC 12В/2А, 10Вт (без HDD), 205x211x45 мм CC: 8521900000 | Нет | Нет | 12 | 3225 | 75
16 | 26721 | Dahua | DHI-XVR4108C-X1 | 8-канальный 720p XVR, поддержка 5 форматов видео сигнала. Видео сигналы: Аналог, HDCVI, TVI, AHD, IP (+ 2 камеры). 1080N / 720p / 960H / D1 / CIF (1 - 25 к/с). Видео выходы: HDMI, VGA. Аудио: 1/1. Интерфейсы: 1x RJ45 (100M), 2x USB, 1x Sata HDD. DC 12В / 1.5А, 205x211x45 мм | Нет | Нет | 12 | 3870 | 90
17 | 23314 | Dahua | DHI-XVR5108HS-4KL | 8-канальный Penta-brid 4K Compact 1U видеорегистратор, поддерживает 5-форматов видео сигнала. Видео сигналы: Аналог, HDCVI, TVI, AHD, IP (+ 4 камеры). Запись: 4K(1~7к/с); 5MP(1~12к/с); 4MP/3MP(1~15к/с); 1080P/720P/960H/D1/CIF/QCIF (1~25/30к/с). Видео выходы: HDMI, VGA. Аудио: 1вх/1вых. Сеть 1000 Мб. Интерфейсы: 1 USB 2.0, 1 USB 3.0, RS-485, 1xSata HDD (до 8Тб). DC 12В/2А, 10Вт (без HDD), 260х236х48 мм CC: 8521900000 | Нет | Нет | 12 | 7310 | 170
18 | 27675 | Dahua | DHI-XVR5108HS-4KL-I2 | 8-канальный 4K XVR, поддержка 5 форматов видео сигнала. Видео сигналы: Аналог, HDCVI, TVI, AHD, IP (+ 8 камер). Запись: 4K (1- 7 к/с), 6 Мп (1-10 к/с), 5 Мп (1-12 к/с), 4 Мп / 3Мп (1-15 к/с), 4M-N / 1080p / 720p / D1 (1-25 к/с). Видео выходы: HDMI, VGA. Аудио: 1/1. .Интерфейсы: 1x RJ45 (1000M), 1x USB 2.0, 1x USB 3.0, RS485, 1x SATA HDD. DC 12В/23А, 325x257x55 мм | Нет | Нет | 12 | 8815 | 205
19 | 25627 | Dahua | DHI-XVR5108HS-4KL-X | 8-канальный 4K XVR, поддержка 5 форматов видео сигнала (аналог, HDCVI, TVI, AHD, IP (+ 4 камеры)). Запись: 4K(1-7к/с); 6 Мп (1-10 к/с), 5Mп (1-12к/с); 4Mп / 3Mп(1-15к/с), 4M-N / 1080p / 720p / D1 (1-25к/с). Видео выходы: HDMI, VGA. Аудио: 1/1. Интерфейсы: 1x RJ45 (1000M), 1x USB 2.0, 1x USB 3.0, RS485, 1x Sata HDD (до 10 Тб). DC 12В/2А, 260х236х48 мм | Нет | Нет | 12 | 7525 | 175
20 | 27243 | Dahua | DHI-XVR5108HS-X | 8-канальный 1080p XVR, поддерживает 5-форматов видео сигнала. Видео сигналы: Аналог, HDCVI, TVI, AHD, IP (+4 камеры). Запись: 5M-N(1~10к/с); 4M-N/1080p (1~15к/с); 1080N/720p/960H/D1 (1~25к/с). Видео выходы: HDMI, VGA. Аудио: 1/1. Интерфейсы: 1x RJ45 (100M), 2x USB, RS485, 1x Sata HDD (до 10Тб). DC 12В/2А, 10Вт (без HDD), 260x236x48 мм | Нет | Нет | 12 | 6235 | 145
21 | 25201 | Dahua | DHI-XVR5208AN-4KL-X | 8-канальный 4K XVR, поддержка 5-форматов видео сигнала (аналог, HDCVI, TVI, AHD, IP (+ 4 камеры)). Запись: 4K(1~7к/с); 6Мп (1-10 к/с); 5Mп(1~12к/с); 4Mп / 3Mп(1~15к/с), 4M-N / 1080р / 720р / D1 (1~25к/с). Видео выходы: HDMI, VGA. Аудио: 1/1. Интерфейсы: 1x RJ45 (1000M), 1x USB 2.0, 1x USB 3.0, RS485, 2x Sata HDD. DC 12В/4А, 375 x 287 x 53 мм | Нет | Нет | 12 | 8514 | 198
22 | 26724 | Dahua | DHI-XVR7108HE-4K-X | 8-канальный 4K XVR. Видео сигналы: Аналог, HDCVI, TVI, AHD, IP (+ 8 камер). Запись: 4K (1- 7 к/с), 6 Мп (1-10 к/с), 5 Мп (1-12 к/с), 4 Мп / 3Мп / 1080p / 720p / 960H / D1 / CIF (1~25к/с). Видео выходы: HDMI, VGA. Аудио: 8/1. Тревога: 8/3. Интерфейсы: 1x RJ45 (1000M), 1x USB 2.0, 1x USB 3.0, RS485, 1x Sata HDD (до 10Тб). DC 12В / 2А 325 x 255 x 55 мм | Нет | Нет | 12 | 12900 | 300
23 | 24299 | Dahua | DHI-XVR7108HE-4KL-X | 8-канальный 4K XVR. Видео сигналы: Аналог, HDCVI, TVI, AHD, IP (+ 8 камер). Запись: 4K (1- 7 к/с), 6 Мп (1-10 к/с), 5 Мп (1-12 к/с), 4 Мп / 3Мп (1-15 к/с), 4M-N / 1080p / 720p / 960H / D1 / CIF (1-25 к/с). Видео выходы: HDMI, VGA. Аудио: 8/1. Тревога: 8/3. Интерфейсы: 1x RJ45 (1000M), 1x USB 2.0, 1x USB 3.0, RS485, 1x Sata HDD. DC 12В / 2А, 325 x 255 x 55 мм CC: 8521900000 | Нет | Нет | 12 | 8600 | 200
24 | 30379 | Dahua | DHI-XVR7116HE-4KL | 16-канальный 4K Penta-brid; поддержка 5 форматов HDCVI/AHD/TVI/CVBS/IP (24 канала до 4 МП); Запись: 4K (1- 7 к/с), 6 Мп (1-10 к/с), 4 Мп / 3Мп (1-15 к/с), 1080p / 720p / D1 (1-25 к/с); кодек H.264+/H.264; детекция лица 1 канал, IVS 1 канал (10 событий на канал) только с аналоговой камерой; Видео выходы: HDMI, VGA. Аудио: 16/1. Тревога: 16/3.Интерфейсы: 1x RJ45 (1000M), 1x USB 2.0, 1x USB 3.0, RS485, 1x SATA до 8 ТБ HDD. DC 12В/3А, 325x255x55 мм | Нет | Нет | 12 | 14620 | 340
25 | 36822 | Hikvision | DS-7108HGHI-M1(C) | 8+2 (8 BNC-портів/10 віртуальних IP канали); H.265 Pro+/H.265 Pro/H.265/H.264+/H.264; HDTVI/AHD/CVI/CVBS/IP; TVI: 1080p, 720p 25 к/с; Кодування: 1080p Lite/720p Lite/WD1/4CIF/VGA/CIF 15к/с; Вхідний потік: 72 Мбіт/с; Аналітика: виявлення руху 2.0 для аналогових каналів; 1 HDD до 4ТБ максимум | В наличии | Много | 12 | 3612 | 84
26 | 23193 | Hikvision | DS-7108HQHI-K1 (S) | 8-канальный Turbo HD видеорегистратор; H.265+/H.265/H.264+/H.264; Видеостандарт: HDTVI / HDCVI / AHD / CVBS; Входящий поток 40 Мб/с, запись: 3Мп - 15 к/с, 1080р/720р - 25 к/с; Видео выходы: HDMI, VGA; 2хUSB, 1хHDD (до 6ТБ), DC 12В/12Вт, 200х200х45 мм CC: 8521900000 | Нет | Нет | 12 | 6329.6 | 147.2
27 | 30224 | Hikvision | DS-7108HQHI-K1(C)(S) | 8-канальний Turbo HD; компресія H.265 Pro+/H.265 Pro/H.265/H.264+/H.264; Відеостандарт: HDTVI/HDCVI/AHD/CVBS/IP; Запис: 4 Мп 15 к/с, 1080p lite/720p/WD1/4CIF/VGA/CIF - 25 к/с; Відео виходи: HDMI, VGA; 2хUSB, 1хHDD (до 6ТБ), 1, RJ45 10M/100M; DC 12В/12Вт, 200х200х45 мм CC: 8521900000 | Нет | Нет | 12 | 5590 | 130
28 | 26150 | Hikvision | DS-7108HUHI-K1 | 8-канальный Turbo HD видеорегистратор; Видео стандарт: HDTVI / HDCVI / AHD / CVBS; Сжатие: H.265+ / H.265 / H.264+ /H.264; CC: 8521900000 | Нет | Нет | 12 | 9537.4 | 221.8
29 | 27651 | Hikvision | DS-7108HUHI-K1(S) | 8-канальный Turbo HD видеорегистратор; Видео стандарт: HDTVI / HDCVI / AHD / CVBS; Сжатие: H.265+ / H.265 / H.264+ /H.264; Запись: 5Мп - 12 к/с, 4Мп - 15 к/с, 3Мп - 18 к/с, 1080р / 720р - 25 к/с; Аудио по коаксиалу. Видео выходы: HDMI, VGA; Интерфейсы: 2х USB, 1х HDD, DC 12В, 285 x 210 x 45 мм. | Нет | Нет | 12 | 9537.4 | 221.8
30 | 27409 | Hikvision | DS-7208HQHI-K1 (S) | 8-канальный Turbo HD видеорегистратор; Видео стандарт: HDTVI / HDCVI / AHD / CVBS; Сжатие: H.265+ / H.265 / H.264+ / H.264; Запись: 4Мп - 15 к/с, 3Мп - 15 к/с (1, 2 каналы), 1080р/720р - 25 к/с; Интерфейсы: HDMI, VGA, BNC выход, аудио 1вх/1вых (аудио с камер по коаксиалу), 2хUSB, 1хHDD, 1xRJ45 (100M), RS-485; Входящая пропускная способность: 48мб/с; DC 12В, 315x242x45 мм. | Нет | Нет | 12 | 5977 | 139
31 | 24472 | Hikvision | DS-7208HQHI-K2 | 8-канальный Turbo HD видеорегистратор; H.265 Pro+/H.265 Pro/H.265/H.264+/H.264; Видеостандарт: HDTVI / HDCVI / AHD / CVBS; Запись: 4 Мп lite/3Мп - 15 к/с, 1080р/720р - 25 к/с; Видео выходы: HDMI, VGA; 2хUSB, 2хHDD (до 10ТБ каждый), DC 12В/7.5Вт, 380 x 320 x 48 мм. | Нет | Нет | 12 | 7525 | 175
32 | 27258 | Hikvision | DS-7208HQHI-K2 (S) (8 audio) | 8-канальный Turbo HD видеорегистратор; Видео стандарт: HDTVI / HDCVI / AHD / CVBS; Сжатие: H.265+ / H.265 / H.264+ / H.264; Запись: 4Мп - 15 к/с, 3Мп - 15 к/с (1, 2 каналы), 1080р/720р - 25 к/с; Интерфейсы: HDMI, VGA, BNC выход, аудио 8вх/1вых (аудио с камер по коаксиалу), 2хUSB, 2хHDD, 1xRJ45 (100M), RS-485; Входящая пропускная способность: 48мб/с; DC 12В, 380x320x48 мм. | Нет | Нет | 12 | 7525 | 175
33 | 24225 | Hikvision | DS-7208HQHI-K2/P (PoC) | 8-канальный Turbo HD видеорегистратор; H.265+/H.265/H.264+/H.264; Видеостандарт: HDTVI / HDCVI / AHD / CVBS; Поддержка подключения РоС камеры; Запись: 4Мп lite - 15 к/с, 1080р/720р - 25 к/с; Видео выходы: HDMI, VGA; 2хUSB, 2хHDD (до 8Тб каждый), DC 48В/60Вт, 380 x 320 x 48 мм. CC: 8521900000 | Нет | Нет | 12 | 9829.8 | 228.6
34 | 26913 | Hikvision | DS-7208HTHI-K2 | 8-канальный Turbo HD видеорегистратор. Видео стандарт: Аналог и HD-TV, HDCVI, AHD, IP камеры; Видео сжатие: H.265+ / H.265 / H.264+ / H.264; Запись: 8 Мп - 12к/с, 5 Mп - 20к/с, 3Мп - 18к/с, 4 Мп / 1080р / 720р - 25 к/с; Аудио: 4вх/1вых, Тревога: 8вх/4вых; Видео выходы: HDMI (4K), VGA, CVBS; Интерфейсы: RS-485, 1x USB2.0, 1x USB3.0, RG-45 10/100/1000 Mб/c; 2xSATA HDD до 8 Тб каждый; DC 12В/20Вт, 380x320x48 мм. | Нет | Нет | 12 | 18791 | 437
35 | 22841 | Hikvision | DS-7208HUHI-F2/S (5 Mp) | 8-канальный Turbo HD видеорегистратор. Видео стандарт: Аналог и TVI, AHD, +2 IP камеры; Видео сжатие H.264+; Запись: 5МП - 10к/с, 4Мп - 12к/с, 3МП - 12к/с, 1080р / 720р - 25 к/с; Аудио: 4вх/1вых, Тревога: 8вх/4вых; Видео выходы: HDMI, VGA, CVBS; Интерфейсы: RS-485, 1x USB2.0, 1x USB3.0, RG-45 10/100/1000 Mб/c; 2xSATA HDD до 12 Тб; DC 12В/20Вт, 380x320x48 мм CC: 8521900000 | Нет | Нет | 12 | 9245 | 215
36 | 28095 | Hikvision | DS-7208HUHI-K1(S) | 8-канальный Turbo HD видеорегистратор. Видео стандарт: CVBS, HDTVI, HDCVI, AHD, IP камеры; Cжатие: H.265+ / H.265 / H.264+ / H.264; Запись: 8Мп - 8к/с, 5Mп - 12к/с, 4Mп - 15к/с, 3Мп - 18к/с, 1080р / 720р - 25 к/с; Аудио: 4/1, Тревога: 8/4; Видео выходы: HDMI, VGA, CVBS; Интерфейсы: RS-485, 1x USB2.0, 1x USB3.0, RJ45 (1000M); 1x SATA HDD до 10 Тб; Поддержка аудио по коаксиалу. DC 12В, 315х242х45 мм. | Нет | Нет | 12 | 9214.9 | 214.3
37 | 23191 | Hikvision | DS-7208HUHI-K2 | 8-канальный Turbo HD видеорегистратор. Видео стандарт: Аналог и HD-TV, HDCVI, AHD, IP камеры; Видео сжатие: H.265+ / H.265 / H.264+ / H.264; Запись: 5 Mп - 12к/с, 4 Mп - 15к/с, 3Мп - 18к/с, 1080р / 720р - 25 к/с; Аудио: 4вх/1вых, Тревога: 8вх/4вых; Видео выходы: HDMI (4K), VGA, CVBS; Интерфейсы: RS-485, 1x USB2.0, 1x USB3.0, RG-45 10/100/1000 Mб/c; 2xSATA HDD до 8 Тб каждый; DC 12В/20Вт, 380x320x48 мм. CC: 8521900000 | Нет | Нет | 12 | 9761 | 227
38 | 21859 | Hikvision | DS-7308HQHI-F4/N (1080р) | 8-канальный Turbo HD видеорегистратор. Видео стандарт: Аналог и HDTVI, AHD, IP камеры; Видео сжатие H.264+; Запись: 1080р - 12к/с, 1080 lite/ 720р - 25 к/с; Аудио: 4вх/1вых, Тревога: 16вх/4вых; Видео выходы: HDMI (4K), VGA, CVBS; Интерфейсы: RS-485, 2xUSB2.0, 1xUSB3.0, RG-45 10/100/1000 Mб/c; 4xSATA HDD до 24 Тб, eSata; AC 220В/40Вт, 445x390x70 мм. CC: 8521 90 00 00 | Нет | Нет | 12 | 18210.5 | 423.5
39 | 31741 | Hikvision | iDS-7108HQHI-M1/S(C) | Класифікація людей та транспортних засобів на основі глибокого навчання Виявлення руху 2.0. Захист периметра з урахуванням глибокого навчання. Стиснення відео H.265 Pro+/H.265 Pro/H.265. Відеовходи HDTVI/AHD/CVI/CVBS/IP. Аудіо через коаксіальний кабель. До 12 входів для IP-камер (до 6 Мп). Можливість кодування до 1080p при 15 кадрах за секунду CC: 8521900000 | Нет | Нет | 12 | 5611.5 | 130.5
40 | 27248 | Hikvision | iDS-7208HUHI-K1/4S | 8-канальный ACUSENSE Turbo HD видеорегистратор. Видео стандарт: CVBS, HDTVI, HDCVI, AHD, IP камеры; Cжатие: H.265+ / H.265 / H.264+ / H.264; Запись: 8Мп - 8к/с, 5Mп - 12к/с, 4Mп - 15к/с, 3Мп - 18к/с, 1080р / 720р - 25 к/с; Аудио: 4/1, Тревога: 8/4; Видео выходы: HDMI, VGA, CVBS; Интерфейсы: RS-485, 1x USB2.0, 1x USB3.0, RJ45 (1000M); 1x SATA HDD до 10 Тб; DC 12В, 315х242х45 мм. | Нет | Нет | 12 | 11361.03 | 264.21
41 | 26119 | Hikvision | IDS-7208HUHI-K2/4S | 8-канальный ACUSENSE Turbo HD видеорегистратор Hikvision; H.265 Pro+/H.265 Pro/H.265/H.264+/H.264 ;¶Входящий поток 64 Мб/с, Запись: 8 MP\5 MP,(12к\с). 4 MP(15к\с)\3 MP(18к\с) ;¶Видео выходы: HDMI, VGA, CVBS;¶Интерфейсы: RJ-45 (100 / 1000М), 2x USB 2.0; 2x SATA, 12 VDC , 380 х 320 х 48 мм | Нет | Нет | 12 | 12452.8 | 289.6
42 | 26370 | Hikvision | iDS-7208HUHI-M1/S | 8-канальный Turbo HD видеорегистратор ACUSENSE с базовой аналитикой Deep learning или обнаружением лиц. Видео стандарт: HDTVI / AHD / IP / CVBS; Cжатие H.265+ / H.265 / H.264; Запись: 8 Мп - 8 к/с, 5 Мп - 12 к/с, 4Мп - 15 к/с, 3Мп - 18 к/с, 1080p / 720р - 25 к/с; Аудио: 1вх/1вых; Видео выходы: HDMI, VGA, CVBS; Интерфейсы: RS-485, 1x USB2.0, 1x USB2.0, RJ-45 10/100/1000Mб; 1xSATA HDD до 10 Тб; DC 12В/15Вт, 315х242х45 мм. | Нет | Нет | 12 | 9890 | 230
43 | 31162 | Hikvision | iDS-7208HUHI-M1/S(C) | 8-канальный Turbo HD ACUSENSE; аналитика по движению с классификацией объектов, защита периметра 4 канала; Видео стандарт: HDTVI/AHD/CVI/CVBS/IP; Cжатие H.265 Pro+/H.265 Pro/H.265/H.264+/H.264 ; Запись: 8 Мп - 8 к/с, 5 Мп - 12 к/с, 4Мп - 15 к/с, 3К - 12 к/с, 1080p / 720р - 25 к/с; Аудио: 1вх/1вых; Видео выходы: HDMI, VGA, CVBS; Передача звука по коаксиалу 8 каналов; Интерфейсы: RS-485, 1x USB2.0, 1x USB2.0, RJ-45 10/100/1000Mб; 1xSATA HDD до 10 Тб; DC 12В/15Вт, 315х242х45 мм CC: 8521900000 | Нет | Нет | 12 | 10105 | 235
44 | 29260 | Hikvision | iDS-7208HUHI-M2/S | 8-канальний Turbo HD відеореєстратор ACUSENSE з базової аналітикою Deep learning або виявленням осіб. Відео стандарт: HDTVI / AHD / IP / CVBS; Стиснених H.265 + / H.265 / H.264; Запис: 8 Мп - 8 к / с, 5 Мп - 12 к / с, 4МП - 15 к / с, 3Мп - 18 к / с, 1080p / 720р - 25 к / с; Аудіо: 1вх / 1вих; Відео виходи: HDMI, VGA, CVBS; Передача звуку по коаксіалі. Інтерфейси: RS-485, 1x USB2.0, 1x USB2.0, RJ-45 10/100 / 1000Mб; 2xSATA HDD до 10 Тб; DC 12В / 15Вт, 315х242х45 мм. | Нет | Нет | 12 | 12912.9 | 300.3
45 | 24857 | ZKTeco | ZKT Z8308XE-CL (DVR 8-ch 5Mp) | 8-канальный DVR. Видео стандарт: AHD(5Мп)/TVI(2Мп)/CVI(2Мп)/CVBS/IP(2Мп) камеры; Видео сжатие H.264+; Запись: 8 каналов 5MP Lite/1080P@12fps; Аудио: 1вх/1вых, RCA; Видео выходы: HDMI, VGA; Интерфейсы: 2x USB2.0, RG-45 10/100 Mб/c; 1xSATA HDD до 8 Тб; DC 12В/2A, 254x214x42 мм. CC: 8521900000 | Нет | Нет | 12 | 7224 | 168
46 | 24853 | ZKTeco | ZKT Z8308XE-SL (DVR 8-ch 2Mp) | 8-канальный DVR. Видео стандарт: AHD(2Мп)/TVI(2Мп)/CVI(2Мп)/CVBS/IP(2Мп) камеры; Видео сжатие H.264+; Запись: 8 каналов 1080P@12fps; Аудио: 1вх/1вых, RCA; Видео выходы: HDMI, VGA; Интерфейсы: 2x USB2.0, RG-45 10/100 Mб/c; 1xSATA HDD до 8 Тб; DC 12В/2A, 254x214x42 мм. CC: 8521900000 | Нет | Нет | 12 | 4386 | 102
1.4.3 Видеорегистраторы 16 каналов TVI&CVI
1 | 29413 | Dahua | DH-XVR4116HS-I | 16 каналів; SMD 16 каналів; BNC 8 каналів (1080N / 720p 25 к / с); H.265 + / H.265 / H.264 + / H.264; 1 HDMI; 1 VGA; 1 RJ-45 (100 MB); 1 SATA до 10 Тб; 2 USB 2.0; 1 порт RS485 | 1 | Заканчивается | 12 | 7310 | 170
2 | 33657 | Dahua | DH-XVR5116H-4KL-I3 | 16+16 (16 BNC-портів + 16 віртуальних IP канали). AI Coding; Smart H.265+; H.265; Smart H.264+; H.264, HDCVI/AHD/TVI/CVBS, CVI: 6MP 20 к/с; 4K, 5MP 25 к/с; 720p 25/50 к/с, Декодування: 4K 7к/с; 6MP 10к/с; 4M-N, 1080p, 720p, 960H, D1, CIF 25 к/с, Вхідний потік: 128 Мбіт/с, Аналітика: захист периметру 8 каналів (аналог), розпізнавання обличчя 2 канали (аналог), SMD plus 16 каналів (аналог), IoT & POS, 1 HDD до 16ТБ максимум | 1 | В наличии | 12 | 18060 | 420
3 | 28327 | Dahua | DH-XVR5116H-I | 16-канальный Penta-brid 1080p Mini 1U видеорегистратор, поддерживает 5-форматов видео сигнала, поддерживает запись звука с камер CVI. Видео сигналы: Аналог, HDCVI, TVI, AHD, IP (+ 8 камер). Запись: 5M-N (1-10к/с), 4M-N/1080P(1-15к/с); 1080N/720P/960H/ D1/HD1/BCIF/CIF/QCIF (1-25к/с). IoT, POS, обнаружение лиц, защита периметра. Видео выходы: HDMI, VGA. Аудио: 1вх/1вых. Сеть 1000 Мб. Интерфейсы: 2-USB, RS-485, 1xSata HDD (до 10Тб). DC 12В/2А, 10Вт (без HDD), 325x255x55 мм | Нет | Нет | 12 | 9245 | 215
4 | 29298 | Dahua | DH-XVR5116HE-I2 | 16 каналов; защита периметра 2 канала (определение и поиск людей/транспорта); определение лиц (12 в секунду); SMD 16 каналов; BNC 16 каналов (5MP, 4MP, 1080p 25 к/с); H.265+/H.265/H.264+/H.264; 1 HDMI; 1 VGA; 1 RJ-45 (100 MB); 1 SATA до 10 Тб; 2 х USB 2.0; 1 порт RS485 | Нет | Нет | 12 | 11051 | 257
5 | 24318 | Dahua | DH-XVR5116HE-X | 16-канальный 1080p XVR, поддержка 5 форматов видео сигнала. Видео сигналы: Аналог, HDCVI, TVI, AHD, IP (+ 8 камер). Запись: 1-й и 2-й каналы: 5M-N (1-10 к/с), другие каналы: 4M-N /1080p (1-15 к/с), 1080N / 720p / D1 (1~25к/с). Видео выходы: HDMI, VGA. Аудио: 16/1. Тревога: 16/3. Интерфейсы: 1x RJ45 (1000M), 1x USB 2.0, 1x USB 3.0, RS485, 1x Sata HDD. DC 12В / 2А, 325x255x55 мм CC: 8521900000 | Нет | Нет | 12 | 10449 | 243
6 | 35413 | Dahua | DH-XVR5116HS-5M-I3 | Цей відеореєстратор DH-XVR5116HS-5M-I3 є Penta-brid пристроєм, що підтримує 5 технологій (HDCVI, AHD, TVI, CVBS і IP) з 16 BNC-портами + 8 віртуальних IP каналів. Він використовує передові кодеки AI Coding Smart H. 265+/H. 264+, що дає змогу ефективно стискати дані та економити місце.¶¶Підтримується роздільна здатність до 5MP з різною частотою кадрів. Вхідний потік даних становить до 128 Мбіт/с. Пристрій включає інтелектуальну аналітику: захист периметра, розпізнавання облич, SMD Plus і QuickPick 2.0. Підтримка до 1 HDD об'ємом до 16 ТБ. CC: 8521900000 | 1 | Много | 12 | 10191 | 237
7 | 28450 | Dahua | DH-XVR5116HS-I2 | 16-канальный XVR, поддержка 5 форматов видео сигнала. Видео сигналы: Аналог, HDCVI, TVI, AHD, IP (+ 8 камер). Запись: 5 Мп-N (1-10 к/с), 4M-N / 1080p (1-15 к/с), 1080N/720P (1-25к/c). Видео выходы: HDMI, VGA. Аудио: 1/1. Интерфейсы: 1x RJ45 (100M), 1x USB 2.0, 1x USB 3.0, RS485, 1x SATA HDD до 10Тб. DC 12В/2А, 260x238x48 мм CC: 8521900000 | Нет | Нет | 12 | 9245 | 215
8 | 31392 | Dahua | DH-XVR5116HS-I3 | Інтелектуальний алгоритм, технологія Dahua Smart Motion Detection може класифікувати цілі, що викликають виявлення руху, та фільтрувати спрацьовування, спричинені неактуальними цілями. Підтримка пошуку ШІ за метаданими різних цілей або завантаження обличчя зображення на пристрій та порівняння їх із записаними обличчями за подібністю. 24 канали IP-камер, кожен канал до 6MP; Вхідна пропускна спроможність 128 Мбіт/с. Система HDCVI підтримує передачу даних на великі відстані по коаксіальному кабелю. та UTP, макс. 700 м для 4K/4MP, 800 м для 1080p та 1200 м для 720p. CC: 8521900000 | Нет | Нет | 12 | 9847 | 229
9 | 23496 | Dahua | DH-XVR5116HS-S2 | 16-канальный Penta-brid 1080p Compact 1U видеорегистратор, поддерживает 5-форматов видео сигнала, поддерживает запись звука с камер CVI. Видео сигналы: Аналог, HDCVI, TVI, AHD, IP (+ 8 камер). Запись: 4M-N/1080P(1~15к/с); 1080N/720P/960H/ D1/HD1/BCIF/CIF/QCIF (1~25/30к/с). Видео выходы: HDMI, VGA. Аудио: 1вх/1вых. Сеть 1000 Мб. Интерфейсы: 1-USB 2.0, 1-USB 3.0, RS-485, 1xSata HDD (до 8Тб). DC 12В/2А, 10Вт (без HDD), 260x236x48 мм | Нет | Нет | 12 | 9030 | 210
10 | 32835 | Dahua | DH-XVR5216AN-4KL-I3 | розумний відеореєстратор Dahua просунутого рівня, що володіє функціями розпізнавання та захисту периметра покращеного рівня. Мінімізує хибні тривоги, але з точністю виявляє реальні. 16-канальна система підтримує підключення 4K відеокамер. Окремі канали розраховані на детекцію облич, охорону та глибоке сканування. Є 20-тисячна база даних, що містить зображення людей з інформацією про них. Усі збережені працівники миттєво ідентифікуються. Алгоритми SMD Plus виробляють вторинну фільтрацію, завдяки чому відсіваються сигнали, спричинені негодою, зміною освітлення або листям. Проте проникнення людини система встановлює безпомилково. У DH-XVR5216AN-4KL підтримується двостороння розмова, сучасна компресія матеріалів та підключення двох об'ємних HDD | Нет | В наличии | 12 | 20769 | 483
11 | 28517 | Dahua | DH-XVR5216AN-I2 | 16-канальний XVR, підтримка 5 форматів відео сигналу. Відео сигнали: Аналог, HDCVI, TVI, AHD, IP (+ 8 камер). Запис: 5 Мп-N (1-10 к / с), 4M-N / 1080p (1-15 к / с), 1080N / 720P (1-25к / c). Відео виходи: HDMI, VGA. Аудіо: 1/1. Інтерфейси: 1x RJ45 (100M), 1x USB 2.0, 1x USB 3.0, RS485, 2x SATA HDD до 10Тб. DC 12В / 2А, 375x288x53 мм | Нет | Нет | 12 | 10535 | 245
12 | 32217 | Dahua | DH-XVR5216AN-I3 | Dahua Technology представляє свою нову серію XVR, серію XVR5000-I3 за допомогою max.full-channel SMD Plus, щоб клієнти могли користуватися штучним інтелектом. Ця серія була розроблена для зменшення кількості помилкових спрацьовувань та вартості відеоспостереження, тим самим приносячи велику цінність клієнтам, які перебувають у пошуках продуктів з точним розпізнаванням об'єкта людина/автомобіль. 24 канали IP-камер, кожен канал до 6MP. Макс. вхідна пропускна здатність 128 Мбіт/с | 1 | В наличии | 12 | 12900 | 300
13 | 24294 | Dahua | DH-XVR5216AN-X | 16-канальный 1080p XVR, поддержка 5 форматов видео сигнала. Видео сигналы: Аналог, HDCVI, TVI, AHD, IP (+ 8 камер). Запись: 5M-N (1-10к/с), 4M-N / 1080p (1-15к/с), 1080N / 720p / 960H / D1 / CIF (1-25к/с). Видео выходы: HDMI, VGA. Аудио: 1/1. Интерфейсы: 1x RJ45 (1000M), 1x USB 2.0, 1x USB 3.0, RS485, 2x Sata HDD. DC 12В / 4А, 375 x 287 x 53 мм CC: 8521900000 | Нет | Нет | 12 | 9675 | 225
14 | 27596 | Dahua | DH-XVR7116HE-4KL-I | 16-канальный 4K XVR, поддержка 5 форматов видео сигнала. Видео сигналы: Аналог, HDCVI, TVI, AHD, IP (+ 16 камер). Запись: 4K (1- 7 к/с), 6 Мп (1-10 к/с), 5 Мп (1-12 к/с), 4 Мп / 3Мп (1-15 к/с), 4M-N / 1080p / 720p / D1 (1-25 к/с). Видео выходы: HDMI, VGA. Аудио: 16/1. Тревога: 16/3.Интерфейсы: 1x RJ45 (1000M), 1x USB 2.0, 1x USB 3.0, RS485, 1x SATA HDD. DC 12В/3А, 325x255x55 мм | Нет | Нет | 12 | 23220 | 540
15 | 25756 | Dahua | DH-XVR7116HE-4KL-X | 16-канальный 4K XVR, поддержка 5 форматов видео сигнала. Видео сигналы: Аналог, HDCVI, TVI, AHD, IP (+ 16 камер). Запись: 4K (1- 7 к/с), 6 Мп (1-10 к/с), 5 Мп (1-12 к/с), 4 Мп / 3Мп (1-15 к/с), 4M-N / 1080p / 720p / D1 (1-25 к/с). Видео выходы: HDMI, VGA. Аудио: 16/1. Тревога: 16/3.Интерфейсы: 1x RJ45 (1000M), 1x USB 2.0, 1x USB 3.0, RS485, 1x Sata HDD. DC 12В/3А, 325x255x55 мм | Нет | Нет | 12 | 13545 | 315
16 | 26731 | Dahua | DH-XVR7416L-4KL-X | 16-канальный 4K XVR, поддержка 5 форматов видео сигнала (аналог, HDCVI, TVI, AHD, IP (+ 16 камер)). Запись: 4K (1- 7 к/с), 6 Мп (1-10 к/с), 5 Мп (1-12 к/с), 4 Мп / 3Мп (1-15 к/с), 4M-N /1080p / 720p / D1 (1-25 к/с). Выходы: 2x HDMI, VGA. Аудио: 4/1. Тревога: 16/6. Интерфейсы: 1x RJ45 (1000M), 1x USB 2.0, 2x USB 3.0, RS485, RS232, RS422, 4x Sata HDD, 1x eSATA. AC 240В, 440х417x76 мм | Нет | Нет | 12 | 24940 | 580
17 | 23871 | Dahua | DHI-XVR5216AN-4KL | 16-канальный 4K XVR, поддерживает 5-форматов видео сигнала. Видео сигналы: Аналог, HDCVI, TVI, AHD, IP (+ 8 камер). Запись: 4K (1~7к/с); 5МП (1~12к/с); 4МП / 3МП (1~15к/с); 1080p / 720p / D1 (1~25 к/с). Выходы: HDMI, VGA. Аудио: 1/1. Интерфейсы: 1x RJ45 (1000M), 1x USB 2.0, 1x USB 3.0, RS-485, 2x Sata HDD (до 8Тб каждый). DC 12В/5А, 375 x 287 x 53 мм¶¶ CC: 8521900000 | Нет | Нет | 12 | 16125 | 375
18 | 25325 | Dahua | DHI-XVR5216AN-4KL-X | 16-канальный 4K XVR, поддержка 5 форматов видео сигнала (аналог, HDCVI, TVI, AHD, IP (+ 8 камер)). Запись: 4K(1-7к/с); 6 Мп (1-10 к/с), 5Mп(1-12к/с); 4Mп / 3Mп(1-15к/с), 4M-N / 1080р / 720р / D1 (1-25к/с). Видео выходы: HDMI, VGA. Аудио: 1/1. Интерфейсы: 1x RJ45 (1000M), 1x USB 2.0, 1x USB 3.0, RS485, 2x Sata HDD. DC 12В/5А, 375 x 287 x 53 мм CC: 8521900000 | Нет | Нет | 12 | 14405 | 335
19 | 26733 | Dahua | DHI-XVR8216A-4KL-I | 16-канальный Penta-brid 4K 1U XVR с искусственным интеллектом; Видео сжатие: H.265+ / H.265 / H.264+ / H.264; Входящий поток 320 Мбит/с; Запись: 4K, 6Мп, 5Мп, 4Мп, 3 Мп, 1080p, 720p, 960H, D1, CIF; Видео выходы: 2-HDMI, VGA; Интерфейсы: 2xRJ-45 (100/1000М), 3-USB, RS232, RS485, 2хHDD (до 10 Тб каждый), тревога: 16вх/3вых; DC 12 В, 5A, 1U, 375x328x50 мм, 2,35 кг | Нет | Нет | 12 | 62350 | 1450
20 | 26732 | Dahua | DHI-XVR8816S | 16-канальный 4Мп XVR, поддержка 5 форматов видео сигнала (аналог, HDCVI, TVI, AHD, IP) и запись звука с CVI камер. Запись: 1-й и 9-й канал: 4K (1-12 к/с), 4Mп (1-25к/с); другие: 4Мп (1-15 к/с), 1080р / 720р / D1 (1-25 к/с). Выходы: HDMI, VGA, TV. Аудио: 16/6. Тревога: 16/6. 1x RJ45 (1000M), 2x USB 2.0, 2x USB 3.0, RS485, RS422, RS232, 8x Sata HDD, eSata. AC 240В, 440x455x95 мм | Нет | Нет | 12 | 30100 | 700
21 | 23194 | Hikvision | DS-7116HQHI-K1 | 16-канальный Turbo HD видеорегистратор; H.265+/H.265/H.264+/H.264; Видеостандарт: HDTVI / HDCVI / AHD / CVBS; Входящий поток 40 Мб/с, запись: 3Мп - 15 к/с, 1080р/720р - 25 к/с; Видео выходы: HDMI, VGA; 2хUSB, 1хHDD (до 6ТБ), DC 12В/15Вт, 285х210х45 мм. CC: 8521900000 | Нет | Нет | 12 | 7787.3 | 181.1
22 | 27072 | Hikvision | DS-7116HQHI-K1 (S) | 16-канальный Turbo HD видеорегистратор; H.265+ / H.265 / H.264+ / H.264; Видеостандарт: HDTVI / HDCVI / AHD / CVBS; Запись: 3Мп - 15 к/с, 1080р / 720р - 25 к/с; Аудио по коаксиалу. Видео выходы: HDMI, VGA; 2х USB, 1х HDD (до 6ТБ), DC 12В/15Вт, 285х210х45 мм. | Нет | Нет | 12 | 7787.3 | 181.1
23 | 23259 | Hikvision | DS-7208HUHI-K2/P | 8-канальный Turbo HD видеорегистратор. Видео стандарт: Аналог и HD-TV, HDCVI, AHD, IP камеры; Видео сжатие: H.265+ / H.265 / H.264+ / H.264; Запись: 5 Mп - 12к/с, 4 Mп - 15к/с, 3Мп - 18к/с, 1080р / 720р - 25 к/с; Аудио: 4вх/1вых, Тревога: 8вх/4вых; Видео выходы: HDMI (4K), VGA, CVBS; Интерфейсы: RS-485, 1x USB2.0, 1x USB3.0, RG-45 10/100/1000 Mб/c; 2xSATA HDD до 8 Тб каждый; PoE, DC 12В/20Вт, 380x320x48 мм. CC: 8521900000 | Нет | Нет | 12 | 13209.6 | 307.2
24 | 23650 | Hikvision | DS-7216HQHI-K1 | 16-канальный Turbo HD видеорегистратор; H.265+/H.265/H.264+/H.264; Видеостандарт: HDTVI / HDCVI / AHD / CVBS; Запись: 3Мп - 15 к/с, 1080р/720р - 25 к/с; Видео выходы: HDMI, VGA; 1хUSB2.0, 1хUSB3.0, 1хHDD (до 6ТБ), DC 12В/25Вт, 315 x 242 x 45 мм. CC: 8521900000 | Нет | Нет | 12 | 8944 | 208
25 | 25764 | Hikvision | DS-7216HQHI-K1 (4audio) | 16-канальный Turbo HD видеорегистратор; H.265+/H.265/H.264+/H.264; Видеостандарт: HDTVI / HDCVI / AHD / CVBS; Запись: 3Мп - 15 к/с, 1080р/720р - 25 к/с; 4 аудиовхода; Видео выходы: HDMI, VGA; 1хUSB2.0, 1хUSB3.0, 1хHDD (до 6ТБ), DC 12В/25Вт, 315 x 242 x 45 мм. CC: 8521900000 | Нет | Нет | 12 | 10922 | 254
26 | 27073 | Hikvision | DS-7216HQHI-K1 (S) | 16-канальный Turbo HD видеорегистратор; Видео стандарт: HDTVI / HDCVI / AHD / CVBS; Сжатие: H.265+ / H.265 / H.264+ / H.264; Запись: 4Мп - 15 к/с, 3Мп - 15 к/с (1 - 4 каналы), 1080р/720р - 25 к/с; Интерфейсы: HDMI, VGA, BNC выход, аудио 1вх/1вых (аудио с камер по коаксиалу), 2хUSB, 1хHDD, 1xRJ45 (1000M), RS-485; Входящая пропускная способность: 96мб/с; DC 12В, 380x320x48 мм. | Нет | Нет | 12 | 8944 | 208
27 | 24513 | Hikvision | DS-7216HQHI-K2 | 16-ти канальный Turbo HD видеорегистратор; H.265 Pro+/H.265 Pro/H.265/H.264+/H.264; Видеостандарт: HDTVI / HDCVI / AHD / CVBS; Запись: 4 Мп lite/3Мп - 15 к/с, 1080р/720р - 25 к/с; Видео выходы: HDMI, VGA; 1 х USB 2.0, 1 х USB 3.0, 2хHDD (до 10ТБ каждый), DC 12В/25Вт, 380 x 320 x 48 мм. CC: 8521900000 , ВМД №: 125100 /2019/321503 від 11.07.19 | Нет | Нет | 12 | 10105 | 235
28 | 25746 | Hikvision | DS-7216HQHI-K2 (4 audio) | 16-ти канальный Turbo HD видеорегистратор; H.265 Pro+/H.265 Pro/H.265/H.264+/H.264; Видеостандарт: HDTVI / HDCVI / AHD / CVBS; Запись: 4 Мп lite/3Мп - 15 к/с, 1080р/720р - 25 к/с; Аудиовход: 4 канала. Видео выходы: HDMI, VGA; 1 х USB 2.0, 1 х USB 3.0, 2хHDD (до 10ТБ каждый), DC 12В/25Вт, 380 x 320 x 48 мм. CC: 8521900000 | Нет | Нет | 12 | 10879 | 253
29 | 27252 | Hikvision | DS-7216HQHI-K2 (S) | 16-канальный Turbo HD видеорегистратор; Видео стандарт: HDTVI / HDCVI / AHD / CVBS; Сжатие: H.265+ / H.265 / H.264+ / H.264; Запись: 4Мп - 15 к/с, 3Мп - 15 к/с (1, 2 каналы), 1080р/720р - 25 к/с; Интерфейсы: HDMI, VGA, BNC выход, аудио 16вх/1вых (аудио с камер по коаксиалу), 2хUSB, 2хHDD, 1xRJ45 (1000M), RS-485; Входящая пропускная способность: 96мб/с; DC 12В, 380x320x48 мм. | Нет | Нет | 12 | 10105 | 235
30 | 24226 | Hikvision | DS-7216HQHI-K2/P (PoC) | 16-канальный Turbo HD видеорегистратор; H.265+/H.265/H.264+/H.264; Видеостандарт: HDTVI / HDCVI / AHD / CVBS; Поддержка подключения РоС камеры; Запись: 4Мп lite - 15 к/с, 1080р/720р - 25 к/с; Видео выходы: HDMI, VGA; 1 × USB 2.0, 1 × USB 3.0, 2хHDD (до 8Тб каждый), AC 100-240В/120Вт, 380 x 320 x 48 мм. CC: 8521900000 | Нет | Нет | 12 | 16907.6 | 393.2
31 | 23192 | Hikvision | DS-7216HUHI-K2 | 16-канальный Turbo HD видеорегистратор. Видео стандарт: Аналог и HD-TV, HDCVI, AHD, IP камеры; Видео сжатие: H.265+ / H.265 / H.264+ / H.264; Запись: 5 Mп - 12к/с, 4 Mп - 15к/с, 3Мп - 18к/с, 1080р / 720р - 25 к/с; Аудио: 4вх/1вых, Тревога: 16вх/4вых; Видео выходы: HDMI (4K), VGA, CVBS; Интерфейсы: RS-485, 1x USB2.0, 1x USB3.0, RG-45 10/100/1000 Mб/c; 2xSATA HDD до 8 Тб каждый; DC 12В/25Вт, 380x320x48 мм CC: 8521900000 | Нет | Нет | 12 | 17505.3 | 407.1
32 | 27595 | Hikvision | DS-7216HUHI-K2 (S) | 16-канальный Turbo HD видеорегистратор. Видео стандарт: CVBS, HDTVU, HDCVI, AHD, IP камеры; Видео сжатие: H.265+ / H.265 / H.264+ / H.264; Запись: 5Mп - 12к/с, 4Mп - 15к/с, 3Мп - 18к/с, 1080р / 720р - 25 к/с; Аудио: 4/1, Тревога: 16/4; Передача звука по коаксиалу. Выходы: HDMI, VGA, CVBS; Интерфейсы: RS485, 1x USB2.0, 1x USB3.0, RJ45 (1000M); 2x SATA HDD; DC 12В, 380x320x48 мм. | Нет | Нет | 12 | 19788.6 | 460.2
33 | 31259 | Hikvision | DS-7216HUHI-M2/S(E)/4A+16/4 | Выявление движения на основе глубокого обучения 2.0 для всех аналоговых каналов. Защита периметра на основе глубокого обучения. Сжатие видео H.265 Pro+/H.265 Pro/H.265/H.264+/H.264. Видеовходы HDTVI/AHD/CVI/CVBS/IP. Аудио через коаксиальный кабель. 16 входов для IP-камер (до 8 Мп). Емкость до 10 ТВ на жесткий диск. | Нет | Нет | 12 | 22985.22 | 534.54
34 | 23651 | Hikvision | DS-7316HUHI-K4 | 16-канальный Turbo HD видеорегистратор. Видео стандарт: Аналог и HD-TV, HDCVI, AHD, IP камеры; Видео сжатие: H.265+ / H.265 / H.264+ / H.264; Запись: 8 Mп - 8к/с, 5 Mп - 12к/с, 4 Mп - 15к/с, 3Мп - 18к/с, 1080р / 720р - 25 к/с; Аудио: 4вх/2вых, Тревога: 16вх/4вых; Видео выходы: HDMI1, HDMI2 (4K), VGA, CVBS; Интерфейсы: RS-232, RS-485, 2x USB2.0, 1x USB3.0, 2 RJ-45 10/100/1000 Mб/c; 4xSATA HDD до 8 Тб каждый; AC 100-240В/65Вт, 445 х 390 х 70 мм. CC: 8521900000 | Нет | Нет | 12 | 32116.7 | 746.9
35 | 30703 | Hikvision | iDS-7116HQHI-M1/S(C) | 16-канальный Turbo HD видеорегистратор. Стиснення відео H.265 Pro+/H.265 Pro/H.265. Відеовхід HDTVI/AHD/CVI/CVBS/IP. Аудіо через коаксіальний кабель. До 24 каналів для IP-камер. Ємність сховища до 10 ТБ CC: 8521900000 | Нет | Нет | 12 | 9890 | 230
36 | 34713 | Hikvision | iDS-7116HQHI-M1/S(E) | Відеореєстратор TurboHD Hikvision iDS-7116HQHI-M1/S розроблено для спільної роботи з широким спектром камер спостереження, включно з HD-TVI, HDCVI, AHD, CVBS і IP-камерами з роздільною здатністю до 6MП. Цей пристрій пропонує можливість використовувати жорсткий диск SATA об'ємом до 10 ТБ (не входить до комплекту), забезпечуючи довгострокове зберігання відеозаписів. Відеореєстратор підтримує запис відео з різною роздільною здатністю, включно з 4Mp lite (15 кадрів/с), 3Mp (тільки 1/2 каналу, 15 кадрів/с) і 1080p lite / 72 4CIF/VGA/CIF (25 кадрів/с. Завдяки сучасному програмному забезпеченню та інтуїтивно зрозумілому меню користувачеві доступні гнучкі налаштування якості запису, кількості кадрів за секунду та роздільної здатності для кожного каналу. Також можна налаштувати режими запису: безперервний або за розкладом.¶Вбудоване виявлення руху 2.0, засноване на глибокому навчанні, працює на всіх аналогових каналах, ефективно класифікуючи об'єкти, як-от люди й автомобілі, що зменшує хибні спрацьовування від інших об'єктів, наприклад, листя або світла. Крім того, доступний швидкий пошук за типом об'єкта або події. | Нет | Нет | 12 | 10406 | 242
37 | 36395 | Hikvision | iDS-7116HQHI-M1/S(F) | 16+8 (16 BNC-портів/24 віртуальних IP канали); H.265 Pro+/H.265 Pro/H.265/H.264+/H.264; HDTVI/AHD/CVI/CVBS/IP; TVI: 3K 20 к/с; 4MP; 1080p 25к/с; 720p 25 к/с; Декодування: 3K lite 12к/с; 4MP lite/1080p 15к/с; 720p/WD1/4CIF/VGA/CIF 20к/с; Вхідний потік: 96 Мбіт/с; Аналітика: виявлення руху 2.0 для аналогових каналів, перетин лінії та вторгнення (4 канали); 1 HDD до 10ТБ максимум | Заканчивается | Нет | 12 | 10406 | 242
38 | 26274 | Hikvision | iDS-7216HQHI-K2/4S | 16-канальный Turbo HD видеорегистратор; Видео стандарт: HDTVI / HDCVI / AHD / CVBS; Сжатие: H.265+ / H.265 / H.264+ / H.264; Запись: 4 Мп lite / 3Мп | Нет | Нет | 12 | 12998.9 | 302.3
39 | 26606 | Hikvision | IDS-7216HQHI-M1/S | 16-канальный Turbo HD видеорегистратор ACUSENSE с базовой аналитикой Deep learning или обнаружением лиц. Видео стандарт: HDTVI / AHD / IP / CVBS; Cжатие H.265+ / H.265 / H.264; Запись: 4Мп / 3Мп - 15 к/с, 1080p / 720р - 25 к/с; Аудио: 1вх/1вых; Видео выходы: HDMI, VGA, CVBS; Интерфейсы: RS-485, 1x USB3.0, 1x USB2.0, RJ-45 10/100/1000Mб; 1xSATA HDD до 10 Тб; DC 12В/24Вт, 315х242х45 мм. CC: 8521900000 | Нет | Нет | 12 | 12788.2 | 297.4
40 | 30546 | Hikvision | iDS-7216HQHI-M1/S(C) | 16-канальный Turbo HD ACUSENSE; Видео стандарт: HDTVI / AHD / IP / CVBS; Cжатие H.265 Pro+/H.265 Pro/H.265/H.264+/H.264 ; Запись: 4Мп / 3Мп - 15 к/с, 1080p / 720р - 25 к/с; Аудио: 1вх/1вых; Видео выходы: HDMI, VGA, CVBS; Интерфейсы: RS-485, 1x USB3.0, 1x USB2.0, RJ-45 10/100/1000Mб; 1xSATA HDD до 10 Тб; DC 12В/24Вт; -10 °C - 55 °C; 315х242х45 мм CC: 8521900000 | Нет | Нет | 12 | 10965 | 255
41 | 34452 | Hikvision | iDS-7216HQHI-M1/XT | 16+8(16BNC-портів/24віртуальнихIPканали);H.265+/H.265/H.264+/H.264;HDTVI/AHD/CVI/CVB/IP;TVI:3K,5MP20к/с;4MP,1080p,720p25к/с;Декодування:4MPlite,1080p15к/с;720p/WD1/4CIF/VGA/CIF25к/с;Аналітика:виявленняруху2.0дляаналоговихканалів,захистпериметра(8каналів),розпізнаванняоблич;1HDDдо12ТБмаксимум CC: 8521900000 | 4 | Много | 12 | 11739 | 273
42 | 30262 | Hikvision | iDS-7216HQHI-M2/FA | 16-канальний Turbo HD ACUSENSE з аналітикою і виявленням облич. Відео стандарт: HDTVI / AHD / IP / CVBS; Стиснених H.265 + / H.265 / H.264; Запис: 4МП / 1080p / 720р - 25 к / с; Аудіо: 1вх / 1вих; Відео виходи: HDMI, VGA, CVBS; Інтерфейси: RS-485, 1x USB3.0, 1x USB2.0, RJ-45 10/100 / 1000Mбит / с; 2xSATA HDD до 10 Тб; DC 12В 2А 24В, 315х242х45 мм | Нет | Нет | 12 | 14508.2 | 337.4
43 | 32661 | Hikvision | IDS-7216HQHI-M2/FA (С) | Сумісність із основними продуктами Wi-Fi на ринку. Hik-Connect та DDNS (система динамічних доменних імен) для простого управління мережею. Межа вихідної смуги пропускання, що налаштовується. Стиснення відео H.265 Pro+ підвищує ефективність кодування та знижує витрати на зберігання даних. Запис повного каналу з роздільною здатністю до 1080p. CC: 8521900000 | Нет | Нет | 12 | 12685 | 295
44 | 28021 | Hikvision | IDS-7216HQHI-M2/S | 16-канальный Turbo HD видеорегистратор ACUSENSE с базовой аналитикой Deep learning или обнаружением лиц. Видео стандарт: HDTVI / AHD / IP / CVBS; Cжатие H.265+ / H.265 / H.264; Запись: 4Мп / 3Мп - 15 к/с, 1080p / 720р - 15 к/с; Аудио: 1вх/1вых; Видео выходы: HDMI, VGA, CVBS; Интерфейсы: RS-485, 1x USB3.0, 1x USB2.0, RJ-45 10/100/1000Mб; 2xSATA HDD до 10 Тб; DC 12В/24Вт, 380х320х48 мм. CC: 8521900000 | Нет | Нет | 12 | 13871.8 | 322.6
45 | 32312 | Hikvision | iDS-7216HQHI-M2/S(C) | сучасний відеореєстратор, що має 16 аналогових входів та до 24 IP-каналів для інтелектуальних мережевих камер. Має функціонал виявлення і захисту периметра. Підтримується одночасна аналітика кількох подій, з точною класифікацією транспортних засобів та людей. При вторгненні в одну з областей стеження відбувається сповіщення. Листя, опади та інші хибні фактори ігноруються. Модель 7216HQHI-M2/S володіє зручним підключенням та простим керуванням. Є двостороння розмова, кілька видів з'єднання, а також потокова передача 1080p. Для зберігання використовується 2 HDD. Обсяг кожного сягає 10Тб. Простір витрачається ощадливо, за рахунок стиснення відеоматеріалів передовими кодеками. CC: 8521900000 | Нет | Нет | 12 | 12470 | 290
46 | 34453 | Hikvision | iDS-7216HQHI-M2/XT | 16+8(16BNC-портів/24віртуальнихIPканали);H265+/H265/H264+/H264;HDTVI/AHD/CVI/CVB/IP;TVI:3K,5MP20к/с;4MP,1080p,720p25к/с;Декодування:4MPlite,1080p15к/с;720p/WD1/4CIF/VGA/CIF25к/с;Аналітика:виявленняруху20дляаналоговихканалів,захистпериметра(8каналів),розпізнаванняоблич;2HDDдо12ТБмаксимум CC: 8521900000 | Нет | В наличии | 12 | 13588 | 316
47 | 31681 | Hikvision | iDS-7216HUHI-M2/S(E) | Выявление движения на основе глубокого обучения 2.0 для всех аналоговых каналов. Защита периметра на основе глубокого обучения. Сжатие видео H.265 Pro+/H.265 Pro/H.265/H.264+/H.264. Видеовходы HDTVI/AHD/CVI/CVBS/IP. Аудио через коаксиальный кабель. 16 входов для IP-камер (до 8 Мп). Емкость до 10 ТВ на жесткий диск. CC: 8521900000 | Нет | Нет | 12 | 21070 | 490
48 | 35480 | Hikvision | iDS-7216HUHI-M2/X | 16+16 (16 BNC-портів/32 віртуальних IP канали); H.265 Pro+/H.265 Pro/H.265/H.264+/H.264; HDCVI/AHD/TVI/CVBS; TVI: 8MP 15к/с; 3К, 5МП 20 к/с; 4МП, 720p 25 к/с; Декодування: 8 MP 8к/с; 3К 12к/с; 1080p/720p/WD1/4CIF/VGA/CIF 25 к/с; Вхідний потік: 128 Мбіт/с; Аналітика: виявлення руху 2.0, захист периметра, розпізнавання та виявлення облич; 2 HDD до 12ТБ максимум | Нет | Заканчивается | 12 | 22145 | 515
49 | 24854 | ZKTeco | ZKT Z8316XE-SL (DVR 16-ch 2Mp) | 16-канальный DVR. Видео стандарт: AHD(2Мп)/TVI(2Мп)/CVI(2Мп)/CVBS/IP(2Мп) камеры; Видео сжатие H.264+; Запись: 16 каналов 1080P@12fps; Аудио: 1вх/1вых, RCA; Видео выходы: HDMI, VGA; Интерфейсы: 2x USB2.0, RG-45 10/100 Mб/c; 1xSATA HDD до 8 Тб; DC 12В/2A, 254x214x42 мм. CC: 8521900000 | Нет | Нет | 12 | 6880 | 160
50 | 24858 | ZKTeco | ZKT Z8316XF-CL (DVR 16-ch 5Mp) | 16-канальный DVR. Видео стандарт: AHD(5Мп)/TVI(2Мп)/CVI(2Мп)/CVBS/IP(2Мп) камеры; Видео сжатие H.264+; Запись: 16 каналов 5MP Lite/1080P@12fps; Аудио: 1вх/1вых, RCA; Видео выходы: HDMI(4К), VGA; Интерфейсы: 2x USB2.0, RG-45 10/100 Mб/c; 2xSATA HDD до 8 Тб; DC 12В/3A, 324x224x53 мм. CC: 8521900000 | Нет | Нет | 12 | 9460 | 220
1.4.4 Видеорегистраторы 24-32 канала TVI&CVI
1 | 25268 | Dahua | DH-XVR4232AN-X | 32-канальный 720p XVR, поддержка 5 форматов видео сигнала (аналог, HDCVI, TVI, AHD, IP) и запись звука с CVI камер. Запись: 1-канал: 1080N / 720p (1~25к/с), другие: 1080N (1~12к/с), 720p(1~15к/с), 960H / D1 (1~25к/с). Выходы: HDMI, VGA. Аудио: 1/1. Интерфейсы: 1x RJ45 (1000M), 1x USB 2.0, 1x USB 3.0, RS485, 2x Sata HDD. DC 12В/5А, 375x287x53 мм | Нет | Нет | 12 | 8557 | 199
2 | 28867 | Dahua | DH-XVR5232AN-I2 | 32-канальный XVR, поддержка 5 форматов видео сигнала. Видео сигналы: Аналог, HDCVI, TVI, AHD, IP (до 32 камер). Запись: 5 Мп-N (1-10 к/с), 4M-N / 1080p (1-15 к/с), 1080N/720P (1-25к/c). Видео выходы: HDMI, VGA. Аудио: 1/1. Интерфейсы: 1x RJ45 (1000M), 1x USB 2.0, 1x USB 3.0, RS485, 2x SATA HDD до 10Тб. DC 12В/5А, 375x288x53 мм | Нет | Нет | 12 | 17200 | 400
3 | 31075 | Dahua | DH-XVR5232AN-I3 |  | Нет | Много | 12 | 21973 | 511
4 | 24395 | Dahua | DH-XVR5232AN-X | 32-канальный 1080p, поддержка 5 форматов видео сигнала. Видео сигналы: Аналог, HDCVI, TVI, AHD, IP. Сжатие: H.264 / H.264+ / H.265 / H.265+. Запись: 5M-N (1-10 к/с), 4M-N, 1080p (1~15к/с), 1080N / 720p / 960H / D1 / CIF (1~25к/с). Видео выходы: HDMI, VGA. Аудио: 1/1. Интерфейсы: 1x RJ45 (1000M), 1x USB 2.0, 1x USB 3.0, RS485, 2x Sata HDD. DC 12В / 5А, 375x287x53 мм | Нет | Нет | 12 | 15910 | 370
5 | 23874 | Dahua | DH-XVR5432L | 32-канальный 1080p XVR. Запись: 1080p - 15к/с, 1080N / 720p / 960H - 25 к/с. Видео выходы: 2x HDMI, VGA, TV. Аудио: 4/1. Тревога: 16/6. Интерфейсы: 1x RJ45 (1000M), 1x USB2.0, 2x USB3.0, RS-232, RS-485, RS-422, 4x Sata HDD (до 8Тб), eSATA. AC 240B, ≤30Вт (без HDD), 440х417х76 мм CC: 8521900000 | Нет | Нет | 12 | 17200 | 400
6 | 23624 | Dahua | DHI-XVR4232AN-S2 | 32-канальный 720p XVR, поддерживает 5-форматов видео сигнала и запись звука с CVI камер. Видео сигналы: Аналог, HDCVI, TVI, AHD, IP. Запись: 1080N (1~12к/с)/ 720p (1~15 к/с), 960H/D1 (1~25 к/с). Видео выходы: HDMI, VGA. Аудио: 1/1. Интерфейсы: 1x RJ45 (1000M), 1x USB 2.0, 1x USB 3.0, RS-485, 2x Sata HDD (до 8Тб). DC 12В/5А, 375 x 287 x 53 мм. | Нет | Нет | 12 | 8170 | 190
7 | 23873 | Dahua | DHI-XVR5232AN-S2 | 32-канальный 1080p XVR. Видео сигналы: Аналог, HDCVI, TVI, AHD, IP. Сжатие: H.264 / H.264+. Запись: 4M-N / 1080p (1~15к/с), 1080N / 720p / 960H /D1 (1~25к/с). Видео выходы: HDMI, VGA. Аудио: 1/1. Интерфейсы: 1x RJ45 (1000M), 1x USB 2.0, 1x USB 3.0, RS-485, 2x Sata HDD (до 8Тб). DC 12В /5А, 375x287x53 мм. | Нет | Нет | 12 | 16340 | 380
8 | 26155 | Hikvision | DS-7224HQHI-K2 | 24-канальный Turbo HD видеорегистратор. Видео стандарт: Аналог и HD-TV, AHD, IP камеры; Видео сжатие Н.265 Pro+/H.265 Pro/H.265; Запись: 4Mp Lite-15к/с; 1080р Lite/720p/WD1/4CIF/VGA/CIF-25к/с; Аудио: 1вх/1вых; Видео выходы: HDMI, VGA; Интерфейсы: 1xUSB2.0, 1xUSB3.0, RJ-45 10/100/1000Мб/с; 2хSATA HDD ДО 8Тб; DC 12В/55ВТ, 380Х320Х48мм CC: 8521900000 | Нет | Нет | 12 | 19225.3 | 447.1
9 | 26118 | Hikvision | DS-7232HQHI-K2 | 32-канальный Turbo HD видеорегистратор. Видео стандарт: Аналог и HD-TV, AHD, IP камеры; Видео сжатие H.265 Pro+/H.265 Pro/H.265 ; Запись: 4 MP lite -15к\с; 1080p lite/720p/WD1/4CIF/VGA/CIF-25к\с ; Аудио: 1вх/1вых; Видео выходы: HDMI, VGA; Интерфейсы: 1x USB2.0, 1x USB3.0, RJ-45 10/100/1000 Mб/c; 2x SATA HDD до 10 Тб; DC 12В/55Вт, 380х320х48 мм CC: 8521900000 | Нет | Нет | 12 | 19921.9 | 463.3
10 | 31216 | Hikvision | DS-7232HQHI-M2/S(E) | Виявлення руху з урахуванням глибокого навчання 2.0 для всіх аналогових каналів. Захист периметра з урахуванням глибокого навчання. Стиснення відео H.265 Pro+/H.265 Pro/H.265/H.264+/H.264. Відеовходи HDTVI/AHD/CVI/CVBS/IP. Аудіо через коаксіальний кабель. до 40 входів для IP-камер (до 4 Мп). Місткість до 10 ТБ на жорсткий диск. | Нет | Нет | 12 | 22833 | 531
11 | 23654 | Hikvision | DS-7324HUHI-K4 | 24-канальный Turbo HD видеорегистратор. Видео стандарт: Аналог и HD-TV, HDCVI, AHD, IP камеры; Видео сжатие: H.265+ / H.265 / H.264+ / H.264; Запись: 5 Mп - 12к/с, 4 Mп - 15к/с, 3Мп - 18к/с, 1080р / 720р - 25 к/с; Аудио: 4вх/1вых, Тревога: 16вх/4вых; Видео выходы: HDMI1, HDMI2 (4K), VGA, CVBS; Интерфейсы: RS-232, RS-485, 2x USB2.0, 1x USB3.0, 2 RJ-45 10/100/1000 Mб/c; 4xSATA HDD до 8 Тб каждый; AC 100-240В/74Вт, 440 х 390 х 70 мм. CC: 8521900000 | Нет | Нет | 12 | 47914.9 | 1114.3
12 | 23652 | Hikvision | DS-7332HUHI-K4 | 32-канальный Turbo HD видеорегистратор. Видео стандарт: Аналог и HD-TV, HDCVI, AHD, IP камеры; Видео сжатие: H.265+ / H.265 / H.264+ / H.264; Запись: 5 Mп - 12к/с, 4 Mп - 15к/с, 3Мп - 18к/с, 1080р / 720р - 25 к/с; Аудио: 4вх/1вых, Тревога: 16вх/4вых; Видео выходы: HDMI1, HDMI2 (4K), VGA, CVBS; Интерфейсы: RS-232, RS-485, 2x USB2.0, 1x USB3.0, 2 RJ-45 10/100/1000 Mб/c; 4xSATA HDD до 8 Тб каждый; AC 100-240В/74Вт, 440 х 390 х 70 мм. CC: 8521900000 | Нет | Нет | 12 | 52971.7 | 1231.9
1.5.1 Пассивные передатчики по витой паре
1 | 24971 | Dahua | DH-PFM800-4K | Пассивный передатчик сигнала HDCVI / TVI / AHD / CVBS. Расcтояние передачи: 4M/6M/4K - 200 метров; 1080p - 250 метров; 720р - 400 метров; Габаритные размеры: 173.8х19.5х21 мм. CC: 8517 62 00 00 | Много | Много | 12 | 270.9 | 6.3
2 | 19561 | Hikvision | DS-1H18 (TVI-150) | Пассивный передатчик сигнала HD-TVI и аналоговых камер до 150 метров CC: 8517 62 00 00 | 1 | Нет | 12 | 397.32 | 9.24
3 | 27892 | Hikvision | DS-1H18S/E(B) | UTP CAT 5E / 6 (R <100Ω / 100M), коаксиальный видео разъем BNC-M, совместимый формат HD-TVI / CVI / AHD / CVBS, разрешение 720P / 960P / 1080P / 3MP / 4MP / 5MP / 8MP, помехи> 60дБ, разъем коаксиального кабеля 2KV, BNC 75 Ом, UTP-кабель 100 Ом. CC: 8517620000 | Нет | Нет | 12 | 176.3 | 4.1
4 | 31806 | Hikvision | DS-1H18S/E(C) | Для підключення камер відеоспостереження до реєстраторів та покращення якості передачі, використовуються пасивні відео балуни. Універсальним серед них є продукт від Hikvision, моделі DS-1H18S/E. Пристрій складається зі штекера, невеликого дроту та корпусу із затискачем для кабелю типу «кручена пара». Одне підключення здійснюється двома балунами, що входять до комплекту. Перший встановлюється безпосередньо на відеокамері, а другий входить у реєстратор. Між ними простягається провід довжиною до 150-250 метрів. Наявність DS-1H18S/E гарантує придушення створюваних при прямому включенні перешкод. Також є захист від перенапруги і можливість уникнути накладання сигналу при використанні декількох камер. CC: 8517 62 00 00 | Много | Много | 12 | 176.3 | 4.1
5 | 22705 | Dahua | PFM810 | Одноканальный приемо-передатчик сигнала PoC. Входное напряжение: DC24-36В. Выходная мощность: DC 12В (9Вт макс). Совместимый формат: HDCVI/HDTVI/AHD/CVBS. Разрешение: 720р/1080р. CC: 8517 62 00 00 | Нет | Нет | 12 | 1059.52 | 24.64
6 | 26241 | Utepo | UTP101P-HD6 | Пассивный передатчик сигнала HDCVI/HDTVI/AHD/аналог; HDCVI: 720p(300м), HDTVI: 720p/1080р(200м); AHD: 1080р/720p/960p(200м); Аналог (500м) CC: 8517 62 00 00 | Нет | Нет | 12 | 154.8 | 3.6
7 | 14030 | Китай | Передатчик TPT-20 | Передатчик видеосигнала по витой паре Computar GANZ; Преобразует входной сигнал с коаксиального кабеля в дифференциальный сигнал для витой пары на 1000м, IP65 | 2 | Нет | 12 | 602 | 14
8 | 14029 | Китай | Приемник TP-R20A | Приемник/преобразователь видеосигнала витая пара/коаксиал; IP65; 220В; 65х65х57мм | 3 | Нет | 12 | 1892 | 44
1.5.2 Активные передатчики по витой паре
1 | 20169 | Украина | Twist HD | Одноканальный комплект для передачи видеосигнала в формате D1, 960H, HD TVI, HD CVI, AHD по витой паре до 600 м, встроенная грозозащита 5 кВ. Индикация наличия видеосигнала, оперативные регулировки на лицевой панели. Питание комплекта - 12В DC (0.1А на комплект). В комплект входит приемник TWIST HD RX и передатчик TWIST HD ТХ. Также, возможно комплектовать передатчиком TWIST HD ТХ ІР CC: 8517 | 1 | Нет | 1 | 2451 | 57
2 | 12431 | Украина | Twist PwA-4/19" (Adapter) | Система крепежа приемника от Twist-PwA-4 в 19" стойку | 2 | Нет | 1 | 638.55 | 14.85
1.5.3 Аксессуары, грозозащита, разьёмы и т.д.
1 | 11730 | Китай | BNC Колодка (BNC) | BNC разъем под винт, колодка. CC: 8536 69 10 00 | Много | Нет | 3 | 27.95 | 0.65
2 | 13233 | Китай | BNC Пружина (BNC) | BNC разъем, центральная жила под винт. С пружиной. CC: 8536 69 90 90 | В наличии | Нет |  | 25.8 | 0.6
3 | 12483 | Китай | BNC-BNC Патчкорд (BNC) | Патчкорд BNC-BNC | В наличии | Нет |  | 301 | 7
4 | 11474 | Китай | BNC-RCA (BNC) | Переходник с BNC на RCA (тюльпан) | В наличии | Нет |  | 25.8 | 0.6
5 | 13235 | Китай | BNCM-56-CX3 4.9 (BNC) | Компрессионный BNC влагонепроницаемый разъем на кабель RG6. CC: 8536 69 10 00 | Нет | Нет |  | 91
6 | 16882 | Китай | DC Колодка, power роз"єм живлення | DC Screw. Разъем питания CC: 8536 69 10 00 | Нет | Нет | 1 | 27.95 | 0.65
7 | 20912 |  | DC Колодка, power роз"єм живлення (папа) | DC Screw. Разъем питания CC: 8536 69 10 00 | Много | Нет |  | 27.95 | 0.65
8 | 23481 | Dahua | DH-PFM320D-015 | Адаптер питания PFM320D-015 Dahua, вход: AC 100 - 240 В, 50/60Гц, 0,6А; DC12 В, 1,5A. Защита от перенапряжения, защита от перегрева, защита от перегрузки по току, защита от нагрузки по току. 77,3 х 51,9 х 30 мм, 95 г CC: 8504 40 30 00 | 4 | В наличии | 12 | 361.2 | 8.4
9 | 23864 | TWIST | Twist AB-HD-LG | Активный одноканальный балун до 200м, форматы D1, 960H, HDTVI, HDCVI, AHD , защита от перенапряжений, передача питания к камере 12В до 1А. Для подключения используются клеммники. Грозозащита. CC: 8517 | Нет | Нет | 12 | 1118 | 26
10 | 24050 | TWIST | Twist AB-HD-TB | Активный одноканальный балун до 200м, форматы D1, 960H, HDTVI, HDCVI, AHD , защита от перенапряжений, передача питания к камере 12В до 1А. Для подключения используются клеммники. | Нет | Нет | 12 | 774 | 18
1.6.1 Аналоговые камеры и регистраторы HikVision и др.
1 | 12060 | Hikvision | PTZ аналоговая DS-2AF1-51C | Поворотная аналоговая камера, PAL:752(H) 582(V),NTSC:768(H)?494(V), 1/4" solid state progressive scan CCD, Цвет: 540 TVL, 0.1 Lux / F1.4, Ч/Б: 570 TVL, 0.01 Lux / F1.4, ICR, Оптический зум:35x, Цифровой зум: 12x, Широкий динамический диапазон: 128x, 3D DNR, EIS, Фокус: 3.4-119мм, SNR>50 dB,Диапазон наклона:-5°~185°(Автоповорот), электронный затвор:1/3(1/4)-1/10,000s, 24 VAC(12 VDC расширение) CC: 8525 80 19 00 | Нет | Нет | 12 | 74261 | 1727
2 | 16620 | Китай | Видеорегистратор CPD-505 | 8-канальный видеорегистратор с возможностью записи на DVD; 4 аудиовхода; тип сжатия MPEG4; скорость потока 200 к/с; R.E.T.R. - удаленная запись по тревожному событию; ИК-пульт дистанционного управления в комплекте; контроль PTZ; возможность подключения дискового массива (до 20 тысяч Гб); CD-привод | 1 | Нет | 12 | 10750 | 250
3 | 16621 | Китай | Видеорегистратор DG-094 | 4кан., регістратор,2 аудио-канала, 100 PPS CD/RW 720х576, MPEG4,USB 2.0 TCP/IP 10/100Mbps VGA output; 100-240 VAC CC: 8525 80 19 00 | 1 | Нет | 12 | 15351 | 357
4 | 16622 | Китай | Видеорегистратор DR041Z | 4-х канальный цифровой видеорегистратор. Технология видео сжатия H.264. Функция Upgrade. Backup функция. Удаленное наблюдение. Запись перед тревогой. Поддержка Аудио. 360x288 пикселей при 50 к/с; 1хHDD (SATA) до 1 Тб; 1 аудиовход/выход; Тревожные входы/выходы: 4 входов,1 выход; DC 19В; Габариты, мм: 445 (Ш) х 60 (В) х 223 (Г) | 1 | Нет | 12 | 5375 | 125
5 | 12214 | Hikvision | Видеорегистратор DS-7016HI-S | 16-канальный регистратор; аналоговый; 4 аудио входа; 704x288; без HDMI выхода; тревожные вход/выход : 16/4; 1HDD; Размеры (мм): 440 x 390 x 70 мм CC: 8525 80 19 00 | 1 | Нет | 12 | 7138 | 166
6 | 12215 | Hikvision | Видеорегистратор DS-7108HI-VS | 8 входов BNC/1 выход BNC, К-во аудиовходов:4 входа RCA/1 выход RCA, К-во устройств хранения: 2 HDD до 2000 Гб., Макс.скорость записи в D1: 48 кадров/сек, Тип регистратора: аналоговый, HDMI выход: нет. CC: 8525 80 19 00 | 1 | Нет | 12 | 1860
7 | 16626 | Китай | Видеорегистратор IVR-X400NE | 4-х канальный видеорегистратор с форматом сжатия JPEG-2000; разрешение 720х288; 25 кадров/сек. на канал; VGA / BNC; Входы/выходы аудио – 4/1 RCA; Встроенный привод DVR-RW; 2 SATA; Детектор движения; БП в комплекте; габариты 436 х 396 х 88 мм; | 1 | Нет | 12 | 8428 | 196
8 | 16646 | Китай | Видеорегистратор JVC VR-601E | Формат сжатия JPEG/MJPEG; Разрешение 720х288, 352х288 пкс; Скорость записи: 25 к/с (для 352х288 - 50 к/с); Встроенній жесткий диск на 80 Gb; Подключение к сети: 10BaseT-100BaseTX Ethernet, RJ-45; Протоколы: TCP/IP, DHCP, HTTP, UDP, FTP, PPP; Видеовходы/выходы: 1xBNC (для мультиплексора 1xBNC); Аудиовход/аудиовыход: Линейный, 2xRCA, 16 бит, 8кГц; Аудиовход/аудиовыход: Линейный, 2xRCA, 16 бит, 8кГц; Напряжение питание: ~240 В, 60 Гц (с AC-адаптером); Габаритные размеры 220х89х320 мм | Заканчивается | Нет | 12 | 8000
9 | 16635 | Китай | Видеорегистратор QN-9316 | Вход видео - 16; Вход аудио - нет; Выход видео - 1; Выход аудио - нет; Индикация потери сигнала - есть; Тип сигнала - PAL/NTSC; Формат сжатия - MPEG; Разрешение (макс) - 720*576; Скорость - 100 к/сек; HDD - 2 IDE; Порты - CF card; Тревожные входы - нет; Тревожные выходы - нет; Напряжение питания - 12 VDC±10%; Габаритные размеры - 430х100х444 мм; Масса - 6.2 кг; Русифицированное меню - есть | 1 | Нет | 12 | 2900
10 | 16639 | Viatec | Видеорегистратор QN-MDVR 16E | 16-канальный видеорегистратор Viatec QN-MDVR16E; MJPEG; Запись 4CIF 100 к/с на систему; Видео 16вх./1вых; Аудио 1вх./1вых; Тревога 16вх./1вых; 1хHDD(IDE) до 750Gb; CF-Card; DC12В / 4.2A, -5°C ~ 40°C; 430x70x316 мм, 3.6 кг | Заканчивается | Нет | 12 | 2500
11 | 16640 | Китай | Видеорегистратор QN-MDVR 16EN | 16-ти канальный цифровой видеорегистратор DVR, сжатие MJPEG, симплекс. Flash разъем (CF) (HD в комплект не входит), просмотр/запись 720x576/704x288 (PAL) , отображение 200(PAL) к/с, запись 50(PAL) к/с, формат сжатия MJPEG, аудио функция (1 вход, 2 выхода)плюс сетевые функции (LAN) | 3 | Нет | 12 | 4601 | 107
12 | 16641 | Китай | Видеорегистратор QN-MDVR04N-C | 4-канальный видеорегистратор AvTech; аналоговый; 2 входа аудио; D1 (720x576); 1 HDD; есть: TCP/IP, SMTP, HTTP, Ethernet, FTP; Порт USB 1; 19V DC; габариты 375 х 281 х 61 мм | 3 | Нет | 12 | 1978 | 46
2.1.1 Кубические IP видеокамеры 1 Mp
1 | 23947 | Dahua | DH-IPC-A12P (2.8) | 1 Мп многофункциональная Wi-Fi PT камера Dahua; Матрица: 1/4" progressive CMOS; Сжатие: H.264; объектив f=2.8 мм (угол обзора 94°); Ик подсветка до 10 метров; DC 5В/2A, 7Вт, 110x96x104 мм, 262 г CC: 8525801900 | Нет | Нет | 12 | 3397 | 79
2 | 23907 | Dahua | DH-IPC-A15P (3.6) | 1.3 МП Wi-Fi IP видеокамера; Сжатие: H.264/MJPEG; Матрица: 1/3" progressive CMOS; Чувствительность: 0.45 Люкс/F2.0, 0 Люкс с Ик; Объектив: f=3.6мм (угол обзора 72°); Запись: 1.3Мп/720р - 25 к/с; Функции: поворот/наклон, день/ночь(ICR), DWDR, BLC, HLC, 3DNR; Интерфейсы: LAN: RJ45, Wi-Fi (IEEE802.11b/g/n); Встроенный микрофон и динамик, micro SD слот до 128GB; Подсветка до 10м; DC 5В/8Вт, 94х94х94 мм CC: 8525801900 | Нет | Нет | 12 | 4085 | 95
3 | 24001 | Dahua | DH-IPC-C12P (2.8) | 1 Мп многофункциональная камера Dahua; Матрица: 1/4" progressive CMOS; Сжатие: H.264; объектив f=2.8 мм (угол обзора 94°); Ик подсветка до 10 метров; DC 5В/1A, 2.5Вт, 120x66x33 мм, 97 г CC: 8525801900 | Нет | Нет | 12 | 2537 | 59
4 | 22476 | Dahua | DH-IPC-K15AP (2.8) | 1.3 МП компактная IP видеокамера, 1/3" CMOS, H.264/MJPEG, 0.5 Люкс/F2.0, f=2.8мм (угол обзора 92°); Запись: 720р - 25 к/с; День/ночь(ICR), DWDR, BLC, HLC, 3DNR; LAN: RJ45; Встроенный микрофон и динамик; Тревога: 1вх/1вых; micro SD слот до 128GB; Подсветка до 10м; PIR датчик; DC 12В/4Вт, PoE(802.3af), 78х127 мм, 310г. CC: 8525801900 | Нет | Заканчивается | 12 | 3112.34 | 72.38
5 | 22294 | Dahua | DH-IPC-K15P (2.8) | 1/3" progressive CMOS; Сжатие: H.264 / H.264 + / MJPEG; Объектив: f=2.8 мм (угол обзора 92°); Запись: 1.3 Мп/720р - 25 к/с, VGA/QVGA - 25 к/с; Функции: ICR / 3D DNR / DWDR / AWB / BLC / HLC; Встроенные микрофон и динамик; ИК-подсветка до 10 м; интерфейсы тревоги: 1 вход / 1 выход. Слот памяти: microSD до 128Гб; Питание DC 12 В / PoE. CC: 8525 80 19 00 | Нет | Нет | 12 | 3112.34 | 72.38
6 | 28048 | Dahua | DH-IPC-MW1230DP-HM12 | 2Мп мобильная IP видеокамера Dahua с ИК подсветкой, 1/2.7” progressive scan CMOS; H.265+/H.265/H.264+/H.264. Поток: 1080р/720p - 25 кадр/с, 2.8мм (3.6мм, 6мм опционально), 0.02Люкс/F2.1(Цвет,1/3s,30IRE), 0.2Люкс/F2.1(Цвет,1/30s,30IRE), 0 Люкс с ИК; DWDR, 3DNR, AWB, AGC, BLC; IP67, IP6K9K, -30°С +60°С, 80.2 x 65.8 x 59.2 мм, 280г. | Нет | Нет | 12 | 3870 | 90
7 | 12125 | Hikvision | DS-2CD8464F-EI (4.0) | IP видеокамера. 1.3 Мп, со встроенным ИК датчиком движения и функциями охранной сигнализации. 1/3" progressive scan CMOS, H.264/MPEG4/MJPEG, f=4мм (обзор 68°), 0.01 Люкс/F1.2, 0 Люкс с ИК; Запись 1280x960 - 25 кадров/с; Слот памяти: microSD, дальность ИК-подсветки - 15 метров, PoE(802.3af), DC 5В/3Вт, 90х114х119.8 мм, 500г CC: 8525 80 19 00 | Нет | Нет | 12 | 9601.9 | 223.3
2.1.2 Кубические IP видеокамеры 2 Mp
1 | 29407 | Ezviz | CS-C6N(A0-1C2WFR) | Wi-Fi EZVIZ; 1/4 "CMOS; Стиснення: H.264; 1920 × 1080 15 к / с, об'єктив f = 4 мм F2.4 (горизонтальний кут огляду 75 °); ІЧ підсвічування 10м; MicroSD до 256 Гб; Функції: двосторонній голосовий зв'язок, день / ніч (ICR), 3D-DNR, DWDR; DC 5В / 1A / 5Вт, 88 x 88,2 x 119 мм, 218г | Нет | Нет | 12 | 2227.4 | 51.8
2 | 30382 | Ezviz | CS-C6W | Wi-Fi EZVIZ с детекцией людей; 1/2.7" CMOS ; чувствительность 0.5 лк; Сжатие: H.265 / H.264 ; 2560 × 1440 - 15 к/с, объектив f=4мм F2.0 (горизонтальный угол обзора 83°); ИК подсветка 10м; MicroSD до 256 Гб; Функции: двухсторонняя голосовая связь, 3D-DNR, True-WDR, BLC; DC 5В/2A /8Вт, 95.8 x 95.8 x 90.6 мм, 252 г | Нет | Нет | 12 | 3655 | 85
3 | 30383 | Ezviz | CS-C8C | 1080p, 3D DNR, DWDR, BLC; цветное ночное видение; поддерживает Wi-Fi 2,4 ГГц; Моторизованный объектив: панорамирование и наклон на 360 °; Активное отпугивание; H.265 кодек; AI технология обнаружения человека; защита IP65; хранилище MicroSD до 256 ГБ; подавление шумов; облачная платформа хранения EZVIZ CloudPlay; -30ºC ~ 60ºC; DC 12В / 1A, 6 Вт; 158 x 157 x 149 мм; 885 г | Нет | Нет | 12 | 4945 | 115
4 | 23980 | Dahua | DH-IPC-A22P (3.6) | 2 Мп многофункциональная Wi-Fi PT камера Dahua; Матрица: 1/2.7" progressive CMOS; Сжатие: H.264; объектив f=3.6 мм (угол обзора 90°); Ик подсветка до 10 метров; DC 5В/2A, 7Вт, 110x96x104 мм, 262 г CC: 8525801900 | Нет | Нет | 12 | 3999 | 93
5 | 24470 | Dahua | DH-IPC-C22P (2.8) | 2 Мп многофункциональная камера Dahua; Матрица: 1/2.7" progressive CMOS; Сжатие: H.264; объектив f=2.8 мм (угол обзора 115°); Ик подсветка до 10 метров; DC 5В/1A, 2.5Вт, 120x66x33 мм, 97 г | Нет | Нет | 12 | 2967 | 69
6 | 30108 | Dahua | DH-IPC-K22AP (2.8) | 2 МП IP; Матриця: 1 / 2.7 "CMOS; Стиснення: H.265; H.264; H.264H; H.264B; Об'єктив f = 2.8мм (кут огляду 102 °); Запис: 2Мп - 25к / с; WDR, 3D DNR , HLC, BLC; інтерфейси: micro SD слот до 256 Гб, вбудований мікрофон, вбудований динамік, тривога 1вх / 1вих; ІЧ підсвічування 10м; DC12В / 3Вт, -10 ° C - + 45 ° C, ф79х91х128 мм | Нет | Нет | 12 | 3268 | 76
7 | 28063 | Dahua | DH-IPC-K22P | 2 МП IP відеокамера з Wi-Fi модулем; Матриця: 1 / 2.7 "CMOS; Стиснення: H.265; Об'єктив f = 2.8мм (кут огляду 102 °); Запис: 2Мп - 25к / с; інтерфейси: micro SD слот до 256GB, вбудований мікрофон, вбудований динамік, тривога 1вх / 1вих; ІК підсвічування 10м; DC12В / 2.9Вт, ф79х91х128 мм | Нет | Нет | 12 | 3268 | 76
8 | 35732 | Dahua | DH-IPC-MFW5241T2-E3-ASE | Роздільна здатність 3X2МП, 1/2.8" CMOS-матриця; Фокус 3.6,12,25мм (кут огляду 85,25,13°); Максимальна роздільна здатність відео 3X2 МП (1920 × 1080) - 25 к\с; Кодеки H.265; H.264; H.264H; H.264B; MJPEG; ІЧ світло (до 100м); Функції зображення: поворот зображення, DWDR, 3D DNR, HLC, BLC, водяний знак; Аналітика та аларми: вторгнення, перетин лінії (функції підтримують класифікацію та точне виявлення транспортного засобу та людини); Micro SD (максимум 1024ГБ); 12 VDC; PoE+(802.3at); ePoE; IP67; IK10; Колір корпусу – білий CC: 8525890090 | В наличии | В наличии | 12 | 16770 | 390
9 | 26892 | Hikvision | DS-2CD2421G0-I (2.8) | 2 Мп IP видеокамера EXIR; Матрица: 1/2.7" Progressive Scan CMOS; Сжатие: H.264 / H.265 / H.264+ / H.265+ / MJPEG; Объектив: f=2.8 мм (угол обзора 107°); Чувствительность: 0.028 Люкс/ F2.0; 0 Люкс с ИК; Запись: 1920 х 1080, 1280 x 960, 1280 x 720 - 25 кадров/с; Функции: WDR, 3D DNR, BLC, день/ночь (ICR); Встроенные микрофон и динамик; ИК-подсветка до 10 м, PIR до 10 метров. Слот памяти: micro SD/SDHC/SDXC до 256Гб; DC 12В/5Вт, PoE, 102,9 х 65,2 х 32,6 мм, 120 г CC: 8525890090 | Нет | Нет | 12 | 3405.6 | 79.2
10 | 26893 | Hikvision | DS-2CD2421G0-IW (2.8) | 2 Мп IP видеокамера EXIR; Матрица: 1/2.7" Progressive Scan CMOS; Сжатие: H.264 / H.265 / H.264+ / H.265+ / MJPEG; Объектив: f=2.8 мм (угол обзора 107°); Чувствительность: 0.01 Люкс/F1.2, 0 Люкс с ИК, 0.028 Люкс/ F2.0; 0 Люкс с ИК; Запись: 1920 х 1080, 1280 x 960, 1280 x 720 - 25 кадров/с; Функции: WDR, 3D DNR, BLC, день/ночь (ICR); Встроенные микрофон и динамик; ИК-подсветка до 10 м, PIR до 10 метров. Wi-Fi IEEE 802.11b/g/n. Слот памяти: micro SD/SDHC/SDXC до 256Гб; DC 12В/5Вт, PoE, 102,9 х 65,2 х 32,6 мм, 120 г CC: 8525890090 | Нет | Нет | 12 | 3728.1 | 86.7
11 | 28207 | Hikvision | DS-2CD2421G0-IW(W) (2.8) | 2 Мп IP відеокамера EXIR; Матриця: 1 / 2.7 "Progressive Scan CMOS; Стиснення: H.264 / H.265 / H.264 + / H.265 + / MJPEG; Об'єктив: f = 2.8 мм (кут огляду 107 °); Чутливість: 0.01 Люкс / F1.2, 0 Люкс з ІК, 0.028 Люкс / F2.0; 0 Люкс з ІК; Запис: 1920 х 1080, 1280 x 960, 1280 x 720 - 25 кадрів / с; Функції: WDR, 3D DNR, BLC, день / ніч (ICR); Вбудовані мікрофон і динамік; ІЧ-підсвічування до 10 м, PIR до 10 метрів. Wi-Fi IEEE 802.11b / g / n. Слот пам'яті: micro SD / SDHC / SDXC до 256Гб; DC 12В / 5Вт , PoE, 102х65х32 мм, 120 г CC: 8525890090 | Нет | Нет | 12 | 3728.1 | 86.7
12 | 25127 | Hikvision | DS-2CD2423G0-I (2.8) | 2 Мп IP видеокамера EXIR; Матрица: 1/2.7" Progressive Scan CMOS; Сжатие: H.264 / H.265 / H.264+ / H.265+ / MJPEG; Объектив: f=2.8 мм (угол обзора 114°); Чувствительность: 0.01 лк/F1.2, 0 лк с ИК, 0.028 лк/ F2.0; Запись: 1920 х 1080, 1280 x 960, 1280 x 720 - 25 кадров/с; Функции: WDR 120 дБ, 3D DNR, BLC, HLC, день/ночь (ICR); Встроенные микрофон и динамик; ИК-подсветка до 10 м, PIR до 10 метров. Слот памяти: micro SD/SDHC/SDXC до 128Гб; DC 12В/7Вт, PoE, 103 х 65 х 33 мм, 128 г CC: 8525803000, ВМД №: 100320 /2021/248119 від 23.11.21 | Нет | Нет | 12 | 3551.8 | 82.6
13 | 27932 | Hikvision | DS-2CD2423G0-IW (W) (2.8) | 2 Мп IP відеокамера EXIR; Матриця: 1 / 2.7 "Progressive Scan CMOS; Стиснення: H.264 / H.265 / H.264 + / H.265 + / MJPEG; Об'єктив: f = 2.8 мм (кут огляду 114 °); Чутливість: 0.01 Люкс / F1.2, 0 Люкс з ІК, 0.028 Люкс / F2.0; 0 Люкс з ІК; Запис: 1920 х 1080, 1280 x 960, 1280 x 720 - 25 кадрів / с; Функції: WDR, 3D DNR, BLC, день / ніч (ICR); Вбудовані мікрофон і динамік; ІЧ-підсвічування до 10 м, PIR до 10 метрів. Wi-Fi IEEE 802.11b / g / n. Слот пам'яті: micro SD / SDHC / SDXC до 128Гб; DC 12В / 6Вт , PoE, 102,8 х 65,2 х 32,6 мм, 128 г CC: 8525803000, ВМД №: 100320 /2022/300114 від 04.01.22 | Нет | Нет | 12 | 4269.9 | 99.3
14 | 30458 | Hikvision | DS-2CD2423G2-I (2.8) | 2 Мп IP; Матрица: 1/2.8" CMOS; Сжатие: H.264 / H.265 / H.264+ / H.265+; Объектив: f=2.8 мм (угол обзора 108); Цвет: 0,005 лк (F1.6, AGC ON), Ч / Б: 0 лк с ИК ; Запись: 1920 х 1080, 1280 x 960, 1280 x 720 - 25 кадров/с; Функции: WDR 120 дБ, 3D DNR, BLC, HLC; аналитика: детекция лица, пересечение линии, вторжение, целевые типы; Встроенные микрофон и динамик; ИК-подсветка до 10 м, PIR до 10 метров; Слот памяти: micro SD до 256 Гб; DC 12В/7Вт; PoE 802.3af; 103 х 65 х 33 мм; -10 °C - 40 °C; 120 г CC: 8525803000, ВМД №: 100320 /2022/302408 від 26.01.22 | Нет | Нет | 12 | 4482.75 | 104.25
15 | 35482 | Hikvision | DS-2CD2423G2-IW(W) (2.8) | Без WEB інтерфейсу; Роздільна здатність 2МП, 1/3" CMOS - матриця; Фокус 2.8мм (кут огляду 92°); Максимальна роздільна здатність відео 2 МП (1920 × 1080) - 25 к\с; Кодеки H.265/H.264; ІЧ світло (до 10м); Опції зображення: поворот зображення, DWDR; Аналітика та аларми: виявлення руху, виняток; Micro SD (максимум 512ГБ); 12 VDC/PoE; Колір корпусу – білий CC: 8525890090 | Заканчивается | Много | 12 | 2789 | 64.84
16 | 26222 | Hikvision | DS-2CD2425FWD-I (2.8) | 2 Мп IP видеокамера EXIR; Матрица: 1/2.8" Progressive Scan CMOS; Сжатие: H.264 / H.265 / H.264+ / H.265+ / MJPEG; Объектив: f=2.8 мм (угол обзора 108°); Чувствительность: 0.005 Люкс/F1.2, 0 Люкс с ИК, 0.009 Люкс/ F1,6; 0 Люкс с ИК; Запись: 1920 х 1080, 1280 x 960, 1280 x 720 - 25 кадров/с; Функции: WDR, 3D DNR, BLC, день/ночь (ICR); Встроенные микрофон и динамик; ИК-подсветка до 10 м, PIR до 10 метров. Слот памяти: micro SD/SDHC/SDXC до 128Гб; DC 12В/7Вт, PoE, 102,8 х 65,2 х 32,6 мм, 128 г CC: 8525803000, ВМД №: 100290/2021/306399 від 03.03.21 | Нет | Нет | 12 | 5190.1 | 120.7
17 | 24324 | Hikvision | DS-2CD2D21G0/M-D/NF (2.8) | 2 Мп сетевая мини-видеокамера Hikvision; Матрица: 1/2.7" Progressive Scan CMOS; Сжатие: H.264 / H.265 / MJPEG; Объектив: f=2.8 мм (угол обзора 114°); Чувствительность: Цвет: 0.025 Люкс/ F1.2; 0.069 Люкс/ F2.0 Ч/Б: 0.005 Люкс/ F1.2; 0.014 Люкс/ F2.0; Запись: 1920 x 1080, 1280 х 960, 1280 х 720 - 25 к/с; Функции: WDR, 3D DNR. DC 12В±20%/3Вт, 31 х 31 х 39 мм, 93 г CC: 8525801900 , ВМД №: 125100/2019/316817 від 03.06.19 | Нет | Нет | 12 | 4730 | 110
18 | 35698 | Hikvision | DS-2CD2D25G1/M-D/NF (2.8) | Роздільна здатність 2МП, 1/2.8" CMOS-матриця; Фокус 2.8мм (кут огляду 107°); Максимальна роздільна здатність відео 2 МП (1920 × 1080) - 50 к\с; Кодеки H.265, H.264; Функції зображення: BLC, HLC, defog, 3D DNR; Аналітика та аларми: виявлення вторгнення, перетину лінії, входу в область, виходу з області, виявлення залишеного багажу, видалення об'єкта, аудіовиключень, виявлення розфокусування, зміни сцени; 12 VDC; Колір корпусу – чорний CC: 8525890010 | Много | Много | 12 | 4730 | 110
19 | 22036 | Hikvision | DS-2CD6424FWD-30 (2.8) | IР видеокамера. 2 МП WDR; Матрица: 1/2.7" Progressive Scan CMOS; Сжатие: H.264/MJPEG; Объектив: f=2.8 мм (угол обзора 115°); Чувствительность: 0.01Лк/F1.2(день), 0.001 Лк/F1.2 (ночь); Запись: 1920х1080 - 25 к/с; Функции: день/ночь (программно), WDR 120dB, 3DNR, BLC; Интерфейсы: Аудио: 1вх/1вых; Тревога: 1вх/1вых, слот под микро SD карту до 128Гб; -30°С +60°С, DC 12В / 6.5Вт, PoE (802.3af), длина кабеля объектива - 8 метров, 78x105x32 мм, 650г. CC: 8525 80 19 00 | Нет | Нет | 12 | 14899.5 | 346.5
20 | 22310 | Hikvision | DS-2CV2U21FD-IW (2.8) | IP видеокамера. 2 МП Wi-Fi; Матрица: 1/4" Progressive Scan CMOS; Сжатие: H.264/MJPEG; Объектив: f=2.8мм (угол обзора 105°); Чувствительность: 0.01 Люкс/F1.2, 0 Люкс с ИК; Запись: 1080р/720р - 25 к/с; Функции: DWDR, 3D DNR, BLC, день/ночь (ICR); Wi-Fi E802.11b, 802.11g, 802.11n; Встроенные микрофон и динамик; ИК-подсветка до 10м, слот памяти: micro SD/SDHC/SDXC до 128Гб; DC 5В/4.5Вт, ф64х107 мм, 115г. CC: 8525 80 19 00 | Нет | Нет | 12 | 2752 | 64
21 | 28397 | Hikvision | DS-2CV2U21FD-IW(W) (2.8) | 2МП Wi-Fi IP відеокамера; Матриця: 1 / 2.8 "Progressive Scan CMOS; Стиснення: H.264 / MJPEG; Об'єктив: f = 2.8мм (кут огляду 105.8 °); Чутливість: 0.01 Люкс / F1.2, 0 Люкс з ІК; Запис: 1080р / 720р - 25 к / с; Функції: DWDR, 3D DNR, BLC, день / ніч (ICR); Wi-Fi E802.11b, 802.11g, 802.11n; Вбудовані мікрофон і динамік; ІЧ-підсвічування до 10м, слот пам'яті: micro SD / SDHC / SDXC до 128Гб; DC 5В ± 15% /4.5Вт, ф64х107 мм, 115г. | Нет | Нет | 12 | 2752 | 64
22 | 30103 | Dahua | IPC-A22EP-B | 2 МП IP відеокамера з Wi-Fi модулем; Матриця: 1 / 2.7 "CMOS; Стиснення: H.265/H.264 ; Чутливість: Об'єктив f = 3.6мм (кут огляду 93 °); підсвітка 10м; Запис: 2Мп - 25 к / с; інтерфейси: micro SD слот до 256 Гб, Wi- Fi (IEEE802.11b / g / n); Вбудований мікрофон і динамік; DC5В / 3.5Вт, ф106х77х77 мм | Нет | Нет | 12 | 2795 | 65
23 | 26593 | Dahua | IPC-A26HP (3.6) | 1/2.7" CMOS; 2 Мп; Wi-Fi; IP; H.264 / H.265; Объектив: f=3.6 мм (угол обзора 89° ); Запись: 25 к/с; Встроенные микрофон и динамик; LED-подсветка до 10 м; Метод хранения: облачное хранилище, microSD до 128Гб; Питание DC 5 В. | Нет | Нет | 12 | 3182 | 74
24 | 29003 | Imou | IPC-C22EP-A | 2 МП IP видеокамера с Wi-Fi модулем; Матрица: 1/2.7" CMOS; Сжатие: H.265 / H.264; Объектив f=2.8мм (угол обзора 112°); Запись: 1080p - 25 к/с; Функции: Обнаружение человека, определение движения, аудио обнаружение; Интерфейсы: встроенный микрофон и динамик, micro SD слот до 256GB, Wi-Fi 2.4ГГц (802.11b/g/n); ИК подсветка 10м; DC5В/3.1Вт, 109х66х33 мм CC: 8525890090 | Нет | Нет | 12 | 1462 | 34
25 | 28314 | Dahua | IPC-K22AP (2.8) | 2 МП IP видеокамера с PIR модулем; Матрица: 1/2.7" CMOS; Сжатие: H.265; Объектив f=2.8мм (угол обзора 102°); Запись: 2Мп - 25к/с; Интерфейсы: micro SD слот до 256GB, встроенный микрофон, встроенный динамик, тревога 1вх/1вых; ИК подсветка 10м; DC12В/2.9Вт, ф79х91х128 мм CC: 8525890090 | Заканчивается | Нет | 12 | 2709 | 63
26 | 32625 | Dahua | IPC-K22P (2.8) | 2 МП IP видеокамера с Wi-Fi модулем; Матрица: 1/2.7" CMOS; Сжатие: H.265; Объектив f=2.8мм (угол обзора 102°); Запись: 2Мп - 25к/с; Интерфейсы: micro SD слот до 256GB, встроенный микрофон, встроенный динамик, тревога 1вх/1вых; ИК подсветка 10м; DC12В/2.9Вт, ф79х91х128 мм CC: 8525890090 | Нет | Нет | 12 | 2709 | 63
2.1.3 Кубические IP видеокамеры 3 Mp
1 | 22295 | Dahua | DH-IPC-A35P (3.6) | IP видеокамера.3 МП Wi-Fi ; Сжатие: H.264/MJPEG; Матрица: 1/3" progressive CMOS; Чувствительность: 0.78 Люкс/F2.0, 0 Люкс с Ик; Объектив: f=3.6мм (угол обзора 77°); Запись: 3Мп - 20к/с, 1080р - 25 к/с; Функции: поворот/наклон, день/ночь(ICR), DWDR, BLC, HLC, 3DNR; Интерфейсы: LAN: RJ45, Wi-Fi (IEEE802.11b/g/n); Встроенный микрофон и динамик, micro SD слот до 128GB; Подсветка до 10м; DC 5В/8Вт, 94х94х94 мм CC: 8525 80 19 00 | Нет | Нет | 12 | 5160 | 120
2 | 21877 | Dahua | DH-IPC-K35P (2.8) | IP видеокамера. 3 МП, купольная, Wi-Fi, 1/3" CMOS, H.264/MJPEG, 0.01Люкс/F2.0, f=2.8мм (угол обзора 95°); Запись: 3Мп - 20к/с, 1080р - 25 к/с; День/ночь(ICR), DWDR, BLC, HLC, 3DNR; LAN: RJ45, Wi-Fi (IEEE802.11b/g/n); Встроенный микрофон и динамик; Тревога: 1вх/1вых; micro SD слот до 128GB; Подсветка (светодиод) до 10м; PIR датчик; DC 12В/3Вт, 68х99х24 мм CC: 8525 80 19 00 | Нет | Нет | 12 | 3655 | 85
2.1.4 Кубические IP видеокамеры 4-6 Mp
1 | 36770 |  | Ajax IndoorCam (8EU) ASP black відеокамера спостереження | Роздільна здатність 4МП CMOS;; Кут огляду 110°;; Максимальна роздільна здатність відео 4 МП (2688 × 1520);; Кодеки H.264;; ІЧ світло (до 8м);; Аналітика та аларми: виявлення руху, розпізнавання об'єктів;; 12 VDC;; Колір корпусу – чорний | Нет | Нет | 12 | 8499 | 205
2 | 34397 | Dahua | DH-C4K-P | 4МП Wi-Fi IP камера Dahua DH-C4K-P (2.8 мм) із серії Cube вирізняється простотою встановлення та експлуатації, а також високою продуктивністю і доступною ціною. Камера забезпечує чіткі та деталізовані зображення з високою роздільною здатністю і має безліч функцій, як-от AI-детекція людини, режим конфіденційності та двосторонній аудіозв'язок. Інформація синхронно надсилається на ваш телефон для постійного контролю. Камера підтримує як Wi-Fi, так і PoE, що забезпечує гнучкість у подачі живлення і надійність мережі. Швидке підключення здійснюється через Bluetooth. Камера забезпечує чіткі зображення навіть у нічний час завдяки функції "День/Ніч". AI-детекція допомагає зменшити кількість помилкових тривог. Зручне керування пристроєм і налаштування здійснюються через WEB-інтерфейс. Для зберігання даних підтримується використання Micro SD карт. Вбудований AI-чіп забезпечує розумні алгоритми та поліпшену точність детекції, а двосторонній аудіозв'язок дає змогу спілкуватися в будь-який час і в CC: 8525890090 | Заканчивается | Много | 12 | 3225 | 75
3 | 34736 | Dahua | DH-C5A | 5 Мп IP відеокамера з Wi-Fi модулем; Матриця: 1/2.7" CMOS; Макс.роздільна здатність: 2880×1620; Стиснення: H.265; Об'єктив: апертура F2.0, кут огляду 90°; ІЧ-підсвічування 10м; Слот microSD до 256GB; Аудіо: вбудовані мікрофон та динамік; Wi-Fi IEEE 802.11b/g/n/ax 2.4 ГГц; Живлення: DC 5В 1.5A; Розміри: 68×31.9×119.2 мм; Вага: 95 г CC: 8525890090 | В наличии | Много | 12 | 1591 | 37
4 | 24739 | Dahua | DH-IPC-A46P (3.6) | 4 Мп многофункциональная 2K H.265 Wi-Fi PT камера Dahua; Матрица: 1/3" progressive CMOS; Сжатие: H.264 / H.264; объектив f=3.6 мм (угол обзора 83°); Ик подсветка до 10 метров; DC 5В/2A, 8Вт, 94x94x94 мм, 240 г | Нет | Заканчивается | 12 | 6235 | 145
5 | 24018 | Dahua | DH-IPC-C46P (2.3) | 4 Мп многофункциональная 2K H.265 Wi-Fi камера Dahua; Матрица: 1/3" progressive CMOS; Сжатие: H.264 / H.264; объектив f=2,3 мм (угол обзора 129°); Ик подсветка до 10 метров; DC 5В/1A, 5Вт, 107x76x65 мм, 160 г CC: 8525801900 | Нет | Нет | 12 | 4945 | 115
6 | 29699 | Dahua | DH-IPC-K42AP | 4 МП IP з вбудованим мікрофоном; Матриця: 1/3 "CMOS; Стиснення: H.265; Об'єктив f = 2.8мм (кут огляду 97 °); Запис: 4МП - 25к / с; WDR, 3D DNR, HLC, BLC; інтерфейси: micro SD слот до 256 Гб, вбудований динамік, тривога 1вх / 1вих, ІЧ підсвічування 10м; DC12В / 3.5Вт, PoE, -10 ° C - + 45 ° C, ф79х91х128 мм | Нет | Нет | 12 | 3999 | 93
7 | 24002 | Dahua | DH-IPC-K46P (2.8) | 4 Мп многофункциональная 2K H.265 Wi-Fi камера Dahua; Матрица: 1/3" progressive CMOS; Сжатие: H.265 / H.264; объектив f=2.8 мм (угол обзора 106°); RJ45. Ик подсветка до 10 метров; DC 12В/1A (блок питания в комплекте), 4.8Вт, 78.5x127.8 мм, 170 г CC: 8525803000 | Нет | Нет | 12 | 4945 | 115
8 | 24270 | Hikvision | DS-2CD2443G0-I (2.8) | 4 Мп, 2688×1520 @ 25к/с, Фиксированный объектив 2.8 мм, H.265, H.265+, H.264+, H.264, 120dB WDR, 3D DNR, DC12V & PoE (802.3af) ИК-подсветка: до 10м, Поддержка карт памяти до 128ГБ CC: 8525803000, ВМД №: 100320 /2021/248075 від 23.11.21 | Нет | Нет | 12 | 4953.6 | 115.2
9 | 28405 | Hikvision | DS-2CD2443G0-IW (W) (2.8) | 4 Мп IP видеокамера EXIR; Матрица: 1/3" Progressive Scan CMOS; Сжатие: H.264 / H.265 / H.264+ / H.265+ / MJPEG; Объектив: f=2.8 мм (угол обзора 98°); Чувствительность: 0.01 Люкс/F1.2, 0 Люкс с ИК, 0.018 Люкс/ F1.6; 0 Люкс с ИК; Запись: 2688x1520, 2560 х 1440, 2304 х 1296, 1920 х 1080 - 25 к/с; Функции: WDR, 3D DNR, BLC, день/ночь (ICR); Встроенные микрофон и динамик; ИК-подсветка до 10 м, PIR до 10 метров. Wi-Fi IEEE 802.11b/g/n. Слот памяти: micro SD/SDHC/SDXC до 128Гб; DC 12В/7Вт, PoE, 102,8 х 65,2 х 32,6 мм, 128 г CC: 8525890090 | Нет | Нет | 12 | 5211.6 | 121.2
10 | 23797 | Hikvision | DS-2CD2455FWD-IW (2.8) | Проектная модель. Уточняйте цену. 5 Мп IP видеокамера EXIR; Матрица: 1/2.9" Progressive Scan CMOS; Сжатие: H.264 / H.265 / H.264+ / H.265+ / MJPEG; Объектив: f=2.8 мм (угол обзора 97°); Чувствительность: 0.01 Люкс/F1.2, 0 Люкс с ИК, 0.028 Люкс/ F2.0; 0 Люкс с ИК; Запись: 2944х1656 - 20 к/с, 2560x1440, 1920 x 1080, 1280 х 720 - 25 к/с; Функции: WDR, 3D DNR, BLC, день/ночь (ICR); Wi-Fi E802.11b, 802.11g, 802.11n; Встроенные микрофон и динамик; ИК-подсветка до 10 м, PIR до 10 метров. Слот памяти: micro SD/SDHC/SDXC до 128Гб; DC 12В/7Вт, PoE, 102,8 х 65,2 х 32,6 мм, 128 г | Нет | Нет | 12 | 5529.8 | 128.6
11 | 26281 | Hikvision | DS-2CD2463G0-I (2.8) | 6 Мп IP видеокамера Hikvision DS-2CD2463G0-I (2.8 мм) оснащена матрицей 1/2.9" Progressive Scan CMOS и имеет объектив с фокусным расстоянием 2.8 мм, что обеспечивает угол обзора 97 градусов. Камера поддерживает кодеки H.264, H.264+,H.265, H.265+ и способна записывать видео высокого качества с максимальным разрешением 2688x1520. Скорость записи при этом составляет 20 к/с (3072×2048, 3072×1728, 2944×1656) и 25 к/с (2560×1440, 1920×1080, 1280×720). CC: 8525803000 | Нет | Нет | 12 | 6226.4 | 144.8
12 | 26271 | Hikvision | DS-2CD2463G0-IW (2.8) | 6Мп IP-камера с W-Fi и EXIR-подсветкой до 10м 1/2,9" Progressive Scan CMOS; объектив 2.8мм; угол обзора 97°; механический ИК-фильтр; 0.01лк/F1.2; сжатие H.265/H.265+/H.264/H.264+/MJPEG; тройной поток; 3072x2048-20к/с; WDR 120дБ, 3D DNR, BLC, ROI; обнаружение движения, вторжения в область и пересечения линии; слот для microSD до 128Гб; встроенные микрофон и динамик; тревожные вход/выход 1/1; PIR-датчик; 1 RJ45 10M/100M Ethernet; DC12В± 10%/PoE(802.3af); 5Вт макс; -20 °C...+60 °C; вес 0.4кг. CC: 8525803000 | Нет | Нет | 12 | 6596.2 | 153.4
13 | 32207 | Hikvision | DS-2CD2463G2-I (2.8) | Завдяки алгоритмам глибокого навчання Hikvision AcuSense забезпечує класифікацію цілей людини та транспортного засобу при формуванні оповіщення, що підвищує ефективність та результативність сигналізації. Висока якість зображення з роздільною здатністю 6 Мп. Чітке зображення при яскравому контровому світлі завдяки розширеному динамічному діапазону технології WDR 120 дБ. Ефективна технологія стиснення H.265+. Забезпечте безпеку в режимі реального часу за допомогою двостороннього вбудованого аудіо. Виявіть сторонніх осіб за допомогою пасивного інфрачервоного випромінювання, яке чутливе до температури тіла (PIR). CC: 8525890090 | 1 | Много | 12 | 6226.4 | 144.8
14 | 32055 | Dahua | IPC-A42P | Благодаря 4-мегапиксельному QHD-мониторингу в реальном времени и функциям панорамирования 0~355° и наклона -5~80° Ranger 2 гарантирует, что каждый уголок вашего дома полностью под контролем. Функция обнаружения людей быстро находит целевые объекты на изображениях и немедленно посылает сообщения для вас. Режим конфиденциальности помогает защитить вашу личную жизнь, когда вы дома, а функция умного отслеживания позволяет камере следить за объектами, когда она обнаруживает движение. CC: 8525890090 | Нет | Нет | 12 | 3139 | 73
15 | 29500 | Dahua | IPC-A42P-B | 4 МП IP з Wi-Fi; Матриця: 1 / 2.7 "CMOS; Стиснення: H.265 / H.264; Чутливість: Об'єктив f = 3.6мм (кут огляду 92 °); Запис: 4МП - 25 к / с; інтерфейси: micro SD слот до 256 Гб, Wi-Fi (IEEE802.11b / g / n); Вбудований мікрофон і динамік; DC5В / 3.5Вт, ф106х77х77 мм | Нет | Нет | 12 | 3096 | 72
16 | 30230 | Dahua | IPC-A42P-D | 4 МП IP з Wi-Fi; Матриця: 1 / 2.7 "CMOS; Стиснення: H.265 / H.264; Чутливість: Об'єктив f = 3.6мм (кут огляду 92 °); Запис: 4МП - 25 к / с; інтерфейси: micro SD слот до 256 Гб, Wi-Fi (IEEE802.11b / g / n); підсвітка 10м; Вбудований мікрофон і динамік, смарт трекінг, приватний режим, детекція людини, оповіщення по тривозі; DC5В / 3.5Вт, ф106х77х77 мм | Нет | Нет | 12 | 3139 | 73
17 | 29421 | Imou | IPC-F42FP | 4 Мп Wi-Fi Bullet; 1 / 2.7 "CMOS; 2560 x 1 440 25 к / с; H.265 / H.264; 2.8 мм (кут огляду 106 °); світлова сигналізація, детекція людини, вбудований мікрофон; Micro SD 256 Гб; IP67, DC 12В / 1A, 5Вт, 1 x 100 Мбіт / с Ethernet; 148x74x74 мм, 280 г | Нет | Нет | 12 | 3397 | 79
18 | 30333 | Imou | IPC-F42FP-D | 4 Мп Wi-Fi Bullet; 1 / 2.7 "CMOS; 2560 x 1 440 25 к / с; H.265 / H.264; 2.8 мм (кут огляду 106 °); світлова сигналізація, детекція людини, вбудований мікрофон; підсвітка 30 м; Micro SD 256 Гб; IP67, DC 12В / 1A, 5Вт, 1 x 100 Мбіт / с Ethernet; 148x74x74 мм, 280 г | Нет | Нет | 12 | 3330
19 | 27479 | Hikvision | IPC-K42AP | 4 МП IP відеокамера з вбудованим мікрофоном; Матриця: 1/3 "CMOS; Стиснення: H.265; Об'єктив f = 2.8мм (кут огляду 97 °); Запис: 4МП - 25к / с; інтерфейси: micro SD слот до 256GB, вбудований мікрофон, вбудований динамік, тривога 1вх / 1вих, ІК підсвічування 10м; DC12В / 3.5Вт, PoE, ф79х91х128 мм CC: 8525890090 | Нет | Нет | 12 | 2967 | 69
20 | 28001 | Dahua | IPC-K42P | 4 МП IP видеокамера с Wi-Fi модулем; Матрица: 1/3" CMOS; Сжатие: H.265; Объектив f=2.8мм (угол обзора 97°); Запись: 4Мп - 25к/с; Интерфейсы: micro SD слот до 256GB, встроенный микрофон, встроенный динамик, тревога 1вх/1вых, Wi-Fi (IEEE802.11b/g/n); ИК подсветка 10м; DC12В/3.5Вт, ф79х91х128 мм CC: 8525890090 | Нет | Нет | 12 | 2967 | 69
21 | 34295 | SafetyEye | SE-IPC-4CV1-I1MWP/2.8 (DS-2CD2443G2-I (2.8)) | Роздільна здатність 4МП, 1/3" CMOS-матриця; Фокус 2.8мм (кут огляду 104.3°); Максимальна роздільна здатність відео 4 МП (2688 × 1520) - 25 к\с;Кодеки H.264, H.265, MJPEG; ІЧ світло (до 10м); Функції зображення: виявлення обличчя, перетин лінії, вторгнення, детектор руху; 12 VDC/PoE; Колір корпусу – білий | В наличии | Много | 12 | 5316.36 | 126.58
2.1.5 Кубические IP видеокамеры 8 Mp
1 | 23999 | Dahua | DH-IPC-K86P(2.8) | 8 Мп многофункциональная 4K H.265 Wi-Fi камера Dahua; Матрица: 1/2.5" progressive CMOS; Сжатие: H.264 / H.264; объектив f=2.8 мм (угол обзора 118°); Ик подсветка до 10 метров; DC 12В/1A, 4.8 Вт, 78.5x127.8 мм, 310 г CC: 8525801900 | Нет | Нет | 12 | 8815 | 205
2.2.1 Цилиндрические IP видеокамеры 1 Mp
1 | 21600 | Dahua | DH-IPC-HFW1120S-W (3.6) | 1.3 МП IP видеокамера с Wi-Fi модулем; Матрица: 1/3" CMOS; Сжатие: H.264 / MJPEG; Чувствительность: 0.1Люкс/F2.0; Объектив f=3.6мм (угол обзора 72°); Запись: 720р - 25 к/с; Функции: День/ночь(ICR), DWDR, BLC, HLC, 3D-DNR; Интерфейсы: micro SD слот до 128GB, Wi-Fi (IEEE802.11b/g/n); ИК подсветка 30м; IP67; DC12В/3.9Вт, ф70х165 мм CC: 8525 80 19 00 | Нет | Нет | 12 | 3010 | 70
2 | 22451 | Dahua | DH-IPC-HFW1120SP-W (3.6) | 1.3 МП Wi-Fi IP видеокамера, 1/3" CMOS, H.264/H.264H/H.264B/MJPEG, 0.1Люкс/F2.0, f=3.6мм (угол обзора 72°); Запись: 1.3Мп/720p - 25 к/с; День/ночь(ICR), DWDR, BLC, HLC, 3DNR; micro SD слот до 128GB; ИК подсветка 30м; DC12В/4.6Вт, ф70х165 мм | Нет | Нет | 12 | 3010 | 70
2.2.2 Цилиндрические IP видеокамеры 2 Mp
1 | 24334 | Dahua | DH-IPC-B1B20P (2.8) | 2 Mп IP видеокамера Dahua с ИК подсветкой; Матрица: 1/2.7" Progressive CMOS; Сжатие: H.264+ / H.264 / H.265+ / H.265; Объектив: f=2.8мм (угол обзора 115°); Чувствительность: 0.09 Люкс/F2.0(Цвет), 0 Люкс с ИК; Запись: 25к/с@1080p(1920х1080); Функции: WDR, 3D-DNR, BLC, день/ночь (ICR), Ик подсветка 30 метров, IP67, DC 12В/4.2 Вт, PoE(802.3af), 70х162.6 мм, 220г. | Нет | Нет | 12 | 2795 | 65
2 | 25659 | Dahua | DH-IPC-B2B20P-ZS (2.8-12) | 2 Mп IP видеокамера Dahua с ИК подсветкой; Матрица: 1/2.7" Progressive CMOS; Сжатие: H.264+ / H.264 / H.265+ / H.265; Моторизированный объектив 2,8-12 мм (угол обзора 105°-33°); Чувствительность: 0.05 Люкс/F1.8(Цвет), 0 Люкс с ИК; Запись: 25к/с@1080p(1920х1080); Функции: WDR, 3D-DNR, BLC, день/ночь (ICR), Ик подсветка 40 метров, IP67, DC 12В/5.8 Вт, PoE(802.3af), 243,6 х 90,7 х 90,2 мм, 434г. | 1 | Нет | 12 | 5590 | 130
3 | 25365 | Dahua | DH-IPC-C26EP | 2 Мп H.265 Wi-Fi камера Dahua; Матрица: 1/2.7" progressive CMOS; Сжатие: H.264 / H.265; объектив f=2,8 мм (угол обзора 111°); Ик подсветка до 10 метров; IP65, двусторонняя аудиосвязь, DC 5В/2A, 6Вт, 75 x 84 x 97.7 мм, 308 г | Нет | Нет | 12 | 3655 | 85
4 | 23906 | Dahua | DH-IPC-G26P (2.8) | 2Мп Wi-Fi видеокамера; Матрица: 1/2.7" progressive CMOS; Wi-Fi; Сжатие: H.264 / H.265; Объектив: f=2.8мм (угол обзора: H: 112°; V: 60°; D: 132°); Частота кадров: 25 кадров/с; Ночное видение: 30 м, IP67, DC 12В/7.5Вт, 60x105x175.5 мм, 477г CC: 8525801900 | Нет | Нет | 12 | 4730 | 110
5 | 23997 | Dahua | DH-IPC-HDW5231RP-ZE (2.7-13.5) | 2 Mп WDR IP видеокамера Dahua с ИК подсветкой; Матрица: 1/2.8" Progressive CMOS; Сжатие: H.265/H.264; Объектив: f=2.7 мм - 13,5 мм (угол обзора 101°-31°); Чувствительность: 0.006 Люкс/F1.4(Цвет, 1/3 с, 30IRE), 0.05 Люкс/F1.4(Цвет, 1/30 с, 30IRE), 0 Люкс с ИК; Запись: 50/60 к/с@1080(1920×1080); Функции: WDR, 3D-DNR, BLC, день/ночь (ICR), видеоаналитика; Интерфейсы: слот для карт памяти микро SD до 128Гб; Ик подсветка 50 метров, IP67, DC 12В/8,5Вт, PoE(802.3af), 122x104 мм, 600г CC: 8525801900 | Нет | Нет | 12 | 9030 | 210
6 | 34132 | Dahua | DH-IPC-HFW1230DS1-SAW (2.8) | Wi-Fi IP камера Dahua DH-IPC-HFW1230DS1-SAW має роздільну здатність 2МП і CMOS-матрицю 1/2.8", забезпечуючи чіткі та якісні зображення. З фокусною відстанню 2.8 мм і кутом огляду до 100° вона охоплює великі території без втрати деталей. Максимальна роздільна здатність відео становить 1920×1080 за 25 кадрів за секунду, а підтримка різних кодеків, як-от H.265, H.264, H.264H, H.264B, Smart H.265+ і Smart H.264+, забезпечує ефективне передавання даних. ІЧ підсвічування забезпечує нічне бачення до 30м. Функції зображення, як-от DWDR, 3D NR і BLC, гарантують чітке зображення в будь-яких умовах освітлення. Камера оснащена різними функціями аналітики та алармів, включно з виявленням руху, аудіо виявленням і SMD (людина), що забезпечує високий рівень безпеки. Працює від джерела живлення 12 VDC і має клас захисту IP67, забезпечуючи надійну роботу навіть у найсуворіших кліматичних умовах CC: 8525890090 | В наличии | Много | 12 | 1720 | 40
7 | 28814 | Dahua | DH-IPC-HFW1230S-S5 (2.8) | 2МП с ИК подсветкой. Матрица: 1/2.8" CMOS; Чувствительность: 0.01 лк F2.0; Объектив: 2.8 мм, угол обзора 102°; Функции: DWDR, день/ночь(ICR), 3D-DNR, AGC, BLC, HLC; Ик подсветка до 30 метров, Smart ИК; IP67, -40°C - +60°C, DC 12В/PoE 1.5 - 5.5Вт, Ф70х165 мм, 390 г. CC: 8525890010 | Нет | Нет | 12 | 3182 | 74
8 | 35600 | Dahua | DH-IPC-HFW1230S1 (2.8) | ● Роздільна здатність 2МП, 1/2.8" CMOS - матриця;● Фокус 2.8мм (кут огляду 101°);● Максимальна роздільна здатність відео 1920 × 1080 25 кс;● Кодеки H.265; H.264; H.264H; H.264B; MJPEG, Smart H.265 +; Smart H.264+;● ІЧ (до 30м);● Функції зображення: поворот зображення, DWDR, 3D DNR, HLC, BLC, водяний знак;● Аналітика та аларми: виявлення людини, розумний пошук, відключення мережі; конфлікт IP; незаконний доступ; виявлення руху; фальсифікація відео; виключення безпеки; SMD (людина);● 12 VDC/PoE;● IP67;● Колір корпусу – білийРоздільна здатність 2МП, 1/2.8" CMOS - матриця; Фокус 2.8мм (кут огляду 101°); Максимальна роздільна здатність відео 1920 × 1080 25 кс; Кодеки H.265; H.264; H.264H; H.264B; MJPEG, Smart H.265 +; Smart H.264+; ІЧ (до 30м); Функції зображення: поворот зображення, DWDR, 3D DNR, HLC, BLC, водяний знак; Аналітика та аларми: виявлення людини, розумний пошук, відключення мережі; конфлікт IP; незаконний доступ; виявлення руху; фальсифікація відео; виключення безпеки; SMD (люд CC: 8525890010 | Заканчивается | Много | 12 | 2924 | 68
9 | 35720 | Dahua | DH-IPC-HFW1230S1-BE (2.8) | Роздільна здатність 2МП, 1/2.8" CMOS - матриця Фокус 2.8мм (кут огляду 101°) Максимальна роздільна здатність відео 1920 × 1080 - 25 к\с Кодеки H.265; H.264; H.264H; H.264B; MJPEG, Smart H.265 +; Smart H.264+ ІЧ (до 30м) Функції зображення: поворот зображення, DWDR, 3D DNR, HLC, BLC, водяний знак Аналітика та аларми: виявлення людини, розумний пошук, відключення мережі; конфлікт IP; незаконний доступ; виявлення руху; фальсифікація відео; виключення безпеки; SMD (людина) 12 VDC/PoE IP67 Колір корпусу – чорний | В наличии | Много | 12 | 2924 | 68
10 | 29142 | Dahua | DH-IPC-HFW1230S1-S5 (2.8) | 2Мп IP с ИК; Матрица: 1/2.8" progressive CMOS; Сжатие: H.265 / H.265+ / H.264 / H.264+ / MJPEG; Объектив: f=2.8мм (угол обзора 102˚); Чувствительность: 0.01 лк; Запись: 1080p- 25к/с; Функции: день/ночь (ICR), 3D-DNR, BLC, HLC, DWDR; Ик подсветка до 30 м; IP67; DC 12В/4.3Вт, PoE (802.3af), ф70x162 мм, 220г CC: 8525890010 | Нет | Нет | 12 | 2924 | 68
11 | 32702 | Dahua | DH-IPC-HFW1230S1-S5-BE | Сучасна IP-відеокамера в чорному кольорі DH-IPC-HFW1230S1 є компактним і ефективним засобом спостереження для офісних будівель, приватних будинків, приміщень, що охороняються, та інших контрольованих об'єктів. Відрізняється легким підключенням через мережевий інтерфейс та браузерним керуванням. Є підтримка кількох протоколів. Ідеально сумісна із реєстраторами відповідного формату. Монтаж здійснюється на стіну за допомогою власного кронштейна камери без додаткових перехідників. Стильний і витриманий корпус надає можливість використання в будь-яких інтер'єрах. Зображення, що надходить на монітор має формат 1080p. Здійснюється і нічна зйомка при активації інфрачервоного датчика. | Нет | Нет | 12 | 2924 | 68
12 | 27237 | Dahua | DH-IPC-HFW1230S1P-S4 (2.8) | 2Мп IP видеокамера с ИК подсветкой; Матрица: 1/2.7" progressive CMOS; Сжатие: H.265 / H.265+ / H.264 / H.264+ / MJPEG; Объектив: f=2.8мм (угол обзора 105˚); Чувствительность: 0.01 Люкс/2.0 (цвет), 0 Люкс с Ик; Запись: 2Мп - 25к/с; Функции: день/ночь (ICR), 3D-DNR, BLC, DWDR; Ик подсветка до 30 м; IP67; DC 12В/4.3Вт, PoE (802.3af), ф70x162 мм, 220г CC: 8525801900 | Нет | Нет | 12 | 2795 | 65
13 | 25118 | Dahua | DH-IPC-HFW1230SP (2.8) | 2МП Mini-Bullet видеокамера с ИК подсветкой. Матрица: 1/2.7" CMOS; Чувствительность: 0.08 Люкс/F2.0(Цвет, 1/3 с, 30IRE), 0.3 Люкс/F2.0(Цвет, 1/30 с, 30IRE), 0 Люкс с ИК; Объектив: 2.8 мм, угол обзора 104°; Функции: DWDR, день/ночь(ICR), 2D-DNR, AWB, AGC, BLC; Ик подсветка до 30 метров, Smart Ик; Материал: металл+пластик, IP67, DC 12В/4,9Вт, 70х164.7 мм, 380г. CC: 8525801900 | Нет | Нет | 12 | 3225 | 75
14 | 23518 | Dahua | DH-IPC-HFW1230SP-S2 (2.8) | 2МП Mini-Bullet видеокамера с ИК подсветкой. Матрица: 1/2.7" CMOS; Чувствительность: 0.08 Люкс/F2.0(Цвет, 1/3 с, 30IRE), 0.3 Люкс/F2.0(Цвет, 1/30 с, 30IRE), 0 Люкс с ИК; Объектив: 2.8 мм, угол обзора 104°; Функции: DWDR, день/ночь(ICR), 2D-DNR, AWB, AGC, BLC; Ик подсветка до 30 метров, Smart Ик; Материал: металл+пластик, IP67, DC 12В/4,9Вт, 70х164.7 мм, 380г. CC: 8525801900 | Нет | Нет | 12 | 3225 | 75
15 | 24317 | Dahua | DH-IPC-HFW1230SP-S2 (3.6) | 2МП Mini-Bullet видеокамера с ИК подсветкой. Матрица: 1/2.7" CMOS; Чувствительность: 0.08 Люкс/F2.0(Цвет, 1/3 с, 30IRE), 0.3 Люкс/F2.0(Цвет, 1/30 с, 30IRE), 0 Люкс с ИК; Объектив: 3.6 мм, угол обзора 92°; Функции: DWDR, день/ночь(ICR), 2D-DNR, AWB, AGC, BLC; Ик подсветка до 30 метров, Smart Ик; Материал: металл+пластик, IP67, DC 12В/4,9Вт, 70х164.7 мм, 380г. | Нет | Нет | 12 | 3225 | 75
16 | 26379 | Dahua | DH-IPC-HFW1230SP-S2-BE (2.8) | 2МП Mini-Bullet видеокамера. 1/2.7" CMOS; 0.08 Люкс/F2.0(Цвет, 1/3 с, 30IRE), 0 Люкс с ИК; 2.8 мм, угол обзора 104°; Функции: DWDR, день/ночь(ICR), 2D-DNR, AWB, AGC, BLC; Ик подсветка до 30 м, Smart Ик; Металл+пластик, IP67, DC 12В/4,9Вт, 70х164.7 мм, 380г. Цвет: черный | Нет | Заканчивается | 12 | 3225 | 75
17 | 28086 | Dahua | DH-IPC-HFW1230SP-S4 (2.8) | 2Мп Mini-Bullet видеокамера с ИК подсветкой. Матрица: 1/2.7" CMOS; Чувствительность: 0.01 Люкс/F2.0; Объектив: 2.8 мм, угол обзора 105°; Функции: DWDR, день/ночь(ICR), 3D-DNR, HLC, DWDR, ROI, BLC; Ик подсветка до 30 метров, Smart Ик; Материал: металл+пластик, IP67, DC 12В/5,4Вт, Ф70х165 мм, 390г. | Нет | Нет | 12 | 3182 | 74
18 | 30069 | Dahua | DH-IPC-HFW1230T1-ZS-S5 | 2Mп IP з ІК; Матриця: 1 / 2.8 "CMOS; Стиснення: Н.265 / H.264 / Smart H.265 + / Smart H.264 +; Моторизований об'єктив: f = 2.8-12 мм (кут огляду 101 ° -33 °); Чутливість : 0.005 лк / F1.5; Запис: 2МП (1920 × 1080) - 25 к / с; Функції: DWDR, 3D-DNR, BLC, HLC, день / ніч (ICR); інтерфейси: мікро SD до 256Гб; Ік підсвічування 50 м; IP67, DC 12В / 1.4 - 6.4 Вт, PoE (802.3af), ф91x244 мм, 430г | В наличии | Много | 12 | 5375 | 125
19 | 27731 | Dahua | DH-IPC-HFW1230T1P-ZS-S4 (2.8-12) | 2Mп IP видеокамера Dahua с ИК подсветкой; Матрица: 1/2.7" Progressive CMOS; Сжатие: Н.265 / H.264 / MJPEG; Моторизированный объектив: f= 2.8-12 мм (угол обзора 106°-33°); Чувствительность: 0.008 Люкс/F1.7(Цвет); Запись: 2МП - 25 к/с; Функции: DWDR, 3D-DNR, BLC, HLC, день/ночь (ICR); Интерфейсы: микро SD до 256Гб; Ик подсветка 40 м; IP67, DC 12В/6.2 Вт, PoE(802.3af), ф91x244 мм, 430г | Нет | Нет | 12 | 4945 | 115
20 | 35781 | Dahua | DH-IPC-HFW1230TC-A (2.8) | Роздільна здатність 2МП, 1/2.8" CMOS - матриця; Фокус 2.8мм (кут огляду 101°); Максимальна роздільна здатність відео 1920 × 1080 25 к\с; Кодеки H.265; H.264; H.264H; H.264B; Smart H.265+; Smart H.264+; ІЧ (до 30м); Функції зображення: поворот зображення, DWDR, 3D DNR, HLC, BLC, водяний знак; Аналітика та аларми: відключення мережі; конфлікт IP; незаконний доступ; виявлення руху; підробка відео; виявлення звуку; SMD (людина); виняток безпеки; 12 VDC/PoE; IP67; Колір корпусу – білий CC: 8525890010 | Нет | Много | 12 | 3182 | 74
21 | 27677 | Dahua | DH-IPC-HFW1235SP-W-S2 (2.8) | 2 МП IP з Wi-Fi; Матриця: 1 / 2.7 "CMOS; Стиснення: H.265; H.264; H.264H; H.264B; Чутливість: 0,1983 люкс при F2,0 (колір, 80 IRE); 0,1128 люкс при F2, 0 (Ч / Б, 80 IRE); 0 люкс (ІЧ включений); Об'єктив f = 2.8 мм (кут огляду 106 °); Запис: 1080p / 720р - 25 к / с; Функції: День / ніч (ICR), DWDR , BLC, HLC, 3D-DNR; інтерфейси: micro SD слот до 256 Гб, Wi-Fi; ІЧ підсвічування 30м; IP67; DC12В / 7Вт, 165 × 70 × 125.2 мм | Нет | Нет | 12 | 2838 | 66
22 | 35481 | Dahua | DH-IPC-HFW1239DT-4G-ST-IL-EU-B (2.8) | Роздільна здатність 2МП, 1/2.8" CMOS-матриця; Фокус 2.8мм (кут огляду 108°); Максимальна роздільна здатність відео 2 МП (1920 × 1080) - 25 к\с; Кодеки H.265; H.264; H.264B; MJPEG, Smart H.265 +; Smart H.264+; Видимий світло (до 30м); Опції зображення: поворот зображення, DWDR, 3D DNR, HLC, BLC; Аналітика та аларми: немає SD-карти; SD-карта заповнена; помилка SD-картки; відключення мережі; конфлікт IP-адрес; незаконний доступ; виявлення руху; підробка відео; виявлення недостатньої напруги; SMD (людина); виключення безпеки; 12 VDC; IP67; Колір корпусу – білий CC: 8525890090 | Нет | Заканчивается | 12 | 3612 | 84
23 | 34933 | Dahua | DH-IPC-HFW1239S1-LED (2.8) | Камера оснащена фіксованим об'єктивом з фокусною відстанню 2.8 мм і широким кутом огляду в 106°. Використовується сучасна матриця 1/2.8» CMOS з роздільною здатністю 2 МП (1920x1080), що дає змогу записувати відео з частотою 25 кадрів за секунду. Технологія Full-color з LED підсвічуванням надає яскраве і чітке кольорове зображення навіть при слабкому освітленні, з дальністю підсвічування до 15 метрів. Підтримка новітніх стандартів відеокомпресії H.265+/H.265/H.264+/H.264 зберігає високу якість зображення за мінімального розміру відеофайлів, що економить місце на носіях і знижує навантаження на мережу. Вбудований веб-сервер надає камері унікальну IP-адресу, що дає змогу віддалено керувати налаштуваннями та відеопотоком через Інтернет. Перегляд можливий з різних пристроїв, включно з комп'ютерами, ноутбуками, планшетами та смартфонами на базі iOS і Android. CC: 8525890010 | В наличии | В наличии | 12 | 2967 | 69
24 | 29414 | Dahua | DH-IPC-HFW1239S1-LED-S5 (2.8) | 2Мп IP з LED; Матриця: 1 / 2.8 "CMOS; Стиснення: H.265 / H.265 + / H.264 / H.264 + / MJPEG; Об'єктив: f = 2.8мм (кут огляду 106˚); Чутливість: 0.005 лк / 1.6; запис: 2Мп - 25к / с; Функції: день / ніч, 3D-DNR, BLC, DWDR; IP67; DC 12В / 4.8Вт, PoE (802.3af), ф70x163 мм, 220г CC: 8525890010 | Нет | Нет | 12 | 2967 | 69
25 | 32282 | Dahua | DH-IPC-HFW1239S1-LED-S5 (3.6) | Кольорові відеокамери Dahua дають змогу краще оцінювати ситуацію. За рахунок повної передачі картинки того, що відбувається. До таких камер відноситься DH-IPC-HFW1239S1. Це IP-модель, призначена для детального моніторингу. В арсеналі камери є LED-підсвічування, що дозволяє знімати у темряві без втрати кольору. Діє вона на 10 метрів. Зображення, що надходить на відеореєстратор або програму, має формат 1080p. Пристрій підтримує до шести підключень одночасно. Легко інтегрується в існуючі системи або налаштовується в браузері. Корпус DH-IPC-HFW1239S1 гранично охайний. Є фірмовий кронштейн. Зайві шуми в кадрі пригнічуються у тривимірній площині. Збереження даних здійснюється на мережевому сховищі FTP. | Нет | Нет | 12 | 2553
26 | 27516 | Dahua | DH-IPC-HFW1239S1P-LED-S4 (2.8) | 2Мп IP видеокамера с LED подсветкой; Матрица: 1/2.7" progressive CMOS; Сжатие: H.265 / H.265+ / H.264 / H.264+ / MJPEG; Объектив: f=2.8мм (угол обзора 110˚); Чувствительность: 0.005 Люкс/1.6 (цвет), 0 Люкс с Ик; Запись: 2Мп - 25к/с; Функции: день/ночь, 3D-DNR, BLC, DWDR; Ик подсветка до 10 м; IP67; DC 12В/4.8Вт, PoE (802.3af), ф70x163 мм, 220г CC: 8525801900 | Нет | Нет | 12 | 2795 | 65
27 | 26513 | Dahua | DH-IPC-HFW2230SP-S-S2 (2.8) | 2Мп Starlight IP відеокамера з ІЧ підсвічуванням; Матриця: 1 / 2.7 "progressive CMOS; Стиснення: H.265 / H.264 / H.264B; Об'єктив: f = 2.8мм (кут огляду 110˚); Чутливість: 0.005 Люкс / 1.6 (колір), 0 Люкс з Ік ; Запис: 2Мп - 25к / с; Функції: день / ніч (ICR), 3D-DNR, BLC; ІЧ підсвічування до 30 м; IP67, DC 12В / 4,6Вт, PoE (802.3af), ф70x166 мм, 480г CC: 8525890090 | 1 | Нет | 12 | 3569 | 83
28 | 27874 | Dahua | DH-IPC-HFW2230SP-S-S2 (3.6) | 2Мп Starlight IP видеокамера с ИК подсветкой; Матрица: 1/2.7" progressive CMOS; Сжатие: H.265 / H.264 / H.264B; Объектив: f=3.6мм (угол обзора 91˚); Чувствительность: 0.005 Люкс/1.6 (цвет), 0 Люкс с Ик; Запись: 2Мп - 25к/с; Функции: день/ночь (ICR), 3D-DNR, BLC; Ик подсветка до 30 м; IP67, DC 12В/4,6Вт, PoE (802.3af), ф70x166 мм, 480г CC: 8525890090 | Нет | Заканчивается | 12 | 3569 | 83
29 | 28074 | Dahua | DH-IPC-HFW2230SP-S-S2-BE | 2Мп Starlight IP с ИК; Матрица: 1/2.7" progressive CMOS; Сжатие: H.265 / H.264 / H.264B; Объектив: f=2.8мм (угол обзора 110˚); Чувствительность: 0.005 лк/F1.6 (цвет), 0 лк с ИК; Запись: 2Мп - 25к/с; Функции: аналитика, день/ночь (ICR), 3D-DNR, BLC, HLC; ИК подсветка до 30 м; IP67, DC 12В/4,6Вт, PoE (802.3af), ф70x166 мм, 480г CC: 8525890090 | Заканчивается | Нет | 12 | 3698 | 86
30 | 23243 | Dahua | DH-IPC-HFW2231RP-ZS-IRE6 (2.7-13.5) | 2 Mп WDR IP видеокамера Dahua с ИК подсветкой; Матрица: 1/2.8" Progressive CMOS; Сжатие: H.265/H.264; Объектив: f=2.7-13.5 (угол обзора 106°-29°); Чувствительность: 0.006 Люкс/F1.4(Цвет, 1/3 с, 30IRE), 0.05 Люкс/F1.4(Цвет, 1/30 с, 30IRE), 0 Люкс с ИК; Запись: 25/30к/с@2M(1920x1080); Функции: WDR, 3D-DNR, BLC, день/ночь (ICR); Интерфейсы: слот для карт памяти микро SD до 128Гб; Ик подсветка 60 метров, IP67, DC 12В/11.4 Вт, PoE(802.3af), 72 x 80 x 212.8 мм, 685г. CC: 8525801900 | Нет | Нет | 12 | 5805 | 135
31 | 25185 | Dahua | DH-IPC-HFW2231TP-ZAS (2.7-13.5) | 2Mп WDR IP видеокамера Dahua; 1/2.8" Progressive CMOS; H.264+ / H.264 / H.265+ / H.265; f=2.7-13.5 (угол обзора 106°-29°); 0.006 Люкс/F1.4, 0 Люкс с ИК; Запись: 25к/с@1080P(1920x1080); Функции: WDR, 3D-DNR, BLC, день/ночь (ICR); Слот для карт памяти микро SD до 128Гб; Аудио: 1 вх/1вых, тревога 1 вх/1 вых, Ик подсветка 60 м, IP67, IK10, DC 12В/14 Вт, PoE+(802.3at, class 4), 244.1 x 79 x 75.9 мм, 815г. | Нет | Заканчивается | 12 | 6880 | 160
32 | 23903 | Dahua | DH-IPC-HFW2231TP-ZS (2.7-13.5) | 2Mп WDR IP видеокамера Dahua; 1/2.8" Progressive CMOS; H.265/H.264; f=2.7-13.5 (угол обзора 106°-29°); 0.006 Люкс/F1.4(Цвет, 1/3 с, 30IRE), 0 Люкс с ИК; Запись: 25/30к/с@1080p(1920x1080); WDR, 3D-DNR, BLC, день/ночь (ICR); Слот для карт памяти микро SD до 128Гб; Ик подсветка 60 м, IP67, IK10, DC 12В/12.6 Вт, PoE(802.3af), 244.1 x 79 x 75.9 мм, 815г. | Нет | Нет | 12 | 6880 | 160
33 | 26820 | Dahua | DH-IPC-HFW2231TP-ZS-S2 (2.7-13.5) | 2 Mп IP видеокамера Dahua с ИК подсветкой; Матрица: 1/2.8" Progressive CMOS; Сжатие: H.265; H.264; H.264B; MJPEG ; Моторизированный объектив: f= 2.7-13,5 мм (угол обзора 109°-28°); Чувствительность: 0.002 Люкс/F1.5(Цвет); Запись: 25к/с@1080p; Функции: WDR 120дБ, 3D-DNR, BLC, день/ночь (ICR), Ик подсветка 60 м, IP67, IK10, DC 12В/9.6 Вт, PoE(802.3af), Ф 244.1 х 90.4 мм, 860г. | 1 | Нет | 12 | 6880 | 160
34 | 35062 | Dahua | DH-IPC-HFW2249S-S-IL (2.8) | 2МП IP камера Dahua DH-IPC-HFW2249S-S-IL (2.8 мм) - це сучасний пристрій відеоспостереження з високою якістю зображення та інтелектуальними функціями. Камера оснащена 2МП 1/2.8» CMOS-матрицею, фіксованим об'єктивом 2.8 мм з кутом огляду 107° і підтримує відеозапис з роздільною здатністю 1920x1080 за 25 к/с. Завдяки підтримці кодеків H.265/H.264 і смарт-функцій компресії, камера забезпечує економію місця на накопичувачі.¶¶Оснащена ІЧ-підсвічуванням і видимим світлом, що діють до 30 метрів. Функції зображення включають WDR, 3D DNR, HLC і BLC. Інтелектуальна аналітика дає змогу точно виявляти рух людей і автомобілів, а також фіксувати події, як-от порушення периметра. Камера підтримує зберігання даних на MicroSD до 256 ГБ, живлення через PoE/12VDC і має захист IP67, що робить її стійкою до погодних умов. CC: 8525890090 | В наличии | Много | 12 | 3569 | 83
35 | 35619 | Dahua | DH-IPC-HFW2249S-S-IL (3.6) | Роздільна здатність 2МП, 1/2.8" CMOS - матриця; Фокус 3.6мм (кут огляду 88°); Максимальна роздільна здатність відео 2 МП (1920 × 1080) - 25 к\с; Кодеки H.265; H.264; H.264H; H.264B; MJPEG, Smart H.265 +; Smart H.264+; ІЧ+видиме світло (до 30м); Функції зображення: поворот зображення, WDR, 3D DNR, HLC, BLC, водяний знак; Аналітика та аларми: Вторгнення в зону, перетин лінії (дві функції підтримують класифікацію та точне виявлення автомобіля та людини), відсутність SD-карти; SD-карта заповнена; помилка SD-картки; відключення мережі; конфлікт IP; незаконний доступ; виявлення руху; підробка відео; вторгнення; SMD; виявлення недостатньої напруги; Micro SD (максимум 256ГБ); 12 VDC/PoE; IP67; Колір корпусу – білий CC: 8525890090 | 1 | Много | 12 | 3569 | 83
36 | 36257 | Dahua | DH-IPC-HFW2249S-S-IL-BE (2.8) | Роздільна здатність 2МП, 1/2.8" CMOS - матриця; Фокус 2.8мм (кут огляду 107°); Максимальна роздільна здатність відео 2 МП (1920 × 1080) - 25 к\с; Кодеки H.265; H.264; H.264H; H.264B; MJPEG, Smart H.265 +; Smart H.264+; ІЧ+видиме світло (до 30м); Функції зображення: поворот зображення, WDR, 3D DNR, HLC, BLC, водяний знак; Аналітика та аларми: Вторгнення в зону, перетин лінії (дві функції підтримують класифікацію та точне виявлення автомобіля та людини), відсутність SD-карти; SD-карта заповнена; помилка SD-картки; відключення мережі; конфлікт IP; незаконний доступ; виявлення руху; підробка відео; вторгнення; SMD; виявлення недостатньої напруги; Micro SD (максимум 256ГБ); 12 VDC/PoE; IP67; Колір корпусу – чорний | Нет | Много | 12 | 3612 | 84
37 | 35531 | Dahua | DH-IPC-HFW2249T-ZAS-IL (2.7-13.5) | Роздільна здатність 2МП, 1/2.8" CMOS - матриця; Фокус 2.7-13.5мм (кут огляду 30-109°); Максимальна роздільна здатність відео 2 МП (1920 × 1080) - 25 к\с; Кодеки H.265; H.264; H.264H; H.264B; MJPEG, Smart H.265 +; Smart H.264+; ІЧ+видиме світло (до 60м); Функції зображення: поворот зображення, WDR, 3D DNR, HLC, BLC, водяний знак; Аналітика та аларми: Вторгнення в зону, перетин лінії (дві функції підтримують класифікацію та точне виявлення автомобіля та людини), відсутність SD-карти; SD-карта заповнена; помилка SD-картки; відключення мережі; конфлікт IP; незаконний доступ; виявлення руху; підробка відео; вторгнення; SMD plus; виявлення недостатньої напруги; Micro SD (максимум 256ГБ); 12 VDC/PoE; IP67; Колір корпусу – білий | 2 | Много | 12 | 7482 | 174
38 | 28936 | Dahua | DH-IPC-HFW3241EP-AS (3.6) | 2 Mп Starlight IP видеокамера с ИК подсветкой; Матрица: 1/2.8" Progressive CMOS; Сжатие: H.265+ / H.265 / H.264+ / H.264 / MJPEG; Объектив: f=3.6 мм (угол обзора 87°); Чувствительность: 0.002Люкс/F1.6, 0 Люкс с ИК; Запись: 25 к/с - 1080p(1920x1080); Функции: WDR, 3D-DNR, BLC, день/ночь (ICR), видеоаналитика; Интерфейсы: Аудио 1 вх/1 вых, встроенный микрофон, Тревога 1 вх/1 вых; слот для карт памяти микро SD до 256Гб; Ик подсветка 50 метров, IP67, DC 12В/5.2 Вт, PoE(802.3af), 173 х 71 x 66 мм, 590 г | Нет | Нет | 12 | 3655 | 85
39 | 26824 | Dahua | DH-IPC-HFW3241EP-Z (2.7-13.5) | 2 Mп Starlight IP видеокамера с ИК подсветкой; Матрица: 1/2.8" Progressive CMOS; Сжатие: H.265+ / H.265 / H.264+ / H.264 / MJPEG; Объектив: f=2.7-13.5 мм (угол обзора 110°-31°); Чувствительность: 0.005Люкс/F1.4(Цвет, 1/3 с, 30IRE), 0.05 Люкс/F1.4(Цвет, 1/30 с, 30IRE), 0 Люкс с ИК; Запись: 25 к/с@1080p(1920x1080); Функции: WDR, 3D-DNR, BLC, день/ночь (ICR), видеоаналитика; Интерфейсы: Аудио 1 вх/1 вых, Тревога 2 вх/1 вых; слот для карт памяти микро SD до 128Гб; Ик подсветка 50 метров, IP67, IK10, DC 12В/14.5 Вт, PoE(802.3at), 273.2х95x96.4 мм, 1.12 кг. | Нет | Нет | 12 | 16125 | 375
40 | 26825 | Dahua | DH-IPC-HFW3241EP-Z5 (7-35) | 2 Mп Starlight IP видеокамера с ИК подсветкой; Матрица: 1/2.8" Progressive CMOS; Сжатие: H.265+ / H.265 / H.264+ / H.264 / MJPEG; Объектив: f=2.7-13.5 мм (угол обзора 110°-31°); Чувствительность: 0.005Люкс/F1.4(Цвет, 1/3 с, 30IRE), 0.05 Люкс/F1.4(Цвет, 1/30 с, 30IRE), 0 Люкс с ИК; Запись: 25 к/с@1080p(1920x1080); Функции: WDR, 3D-DNR, BLC, день/ночь (ICR), видеоаналитика; Интерфейсы: Аудио 1 вх/1 вых, Тревога 2 вх/1 вых; слот для карт памяти микро SD до 128Гб; Ик подсветка 50 метров, IP67, IK10, DC 12В/14.5 Вт, PoE(802.3at), 273.2х95x96.4 мм, 1.12 кг. | Нет | Нет | 12 | 10750 | 250
41 | 28897 | Dahua | DH-IPC-HFW3241TP-ZS (2.7-13.5) | 4Мп Starlight IP видеокамера с AI функциями; Матрица: 1/2.8" Progressive CMOS; Сжатие: H.265 / H.264 / MJPEG; Чувствительность: 0.002 Люкс/F1.5, 0 Люкс c Ик; Моторизированный объектив: f=2.7-13.5 мм (углы обзора 108°-28°); Запись: 1080p - 25 к/с; Функции: видео аналитика IVS и AI (охрана периметра), интеллектуальный поиск, WDR (120dB), 3D-DNR, ROI; Интерфейсы: слот для карт памяти micro SD (до 256GB); Ик подсветка до 60 метров; IP67; DC 12В/9.4Вт, PoE(802.3af), 81х110 мм, 378г | Нет | Заканчивается | 12 | 7252
42 | 26827 | Dahua | DH-IPC-HFW4230MP-4G-AS-I2 (3.6) | 2 Мп мобільна 4G мережева відеокамера Dahua, день / ніч, 1 / 2.9 "progressive scan CMOS; H.265 / H.264 / H.264 + / H.265 + / MJPEG, Потік: 2Мп - 25 кадр / с, f = 3,6 мм (кут огляду 82 °), 0 Люкс з ІК; DWDR, 3DNR, AWB, AGC, BLC; ІК підсвічування 80 м. Аудіо 1 вх / 1 вих, тривога 2 вх / 2 вих; Смарт функції; Micro SD до 128Гб, IP67, -30 ° С + 60 ° С, DC12В / 9.5Вт, 194.1 x 96.1 x 89.9 мм, 640г. | 2 | Нет | 12 | 14620 | 340
43 | 22759 | Dahua | DH-IPC-HFW4231DP-AS-S2 (3.6) | IP видеокамера. 2 Мп Eco-savvy 3.0, с Ик подсветкой; Матрица: 1/2.8" progressive scan CMOS; Сжатие: H.265 / H.264; Поток: 1080р - 25 кадров/с; Чувствительность: 0.009 Лк/F2.0; Объектив 3.6мм, (угол обзора 87°); Особенности: WDR(120dB), день/ночь(ICR), 3DNR, AWB, AGC, BLC; Интерфейсы: слот под микро SD карту памяти (до 128Гб), аудио: 1вх/1вых, тревога: 1вх/1вых; Ик подсветка 80 метров, IP67, DC 12В/7.5Вт, PoE (802.3af), 241х90х90 мм CC: 8525801900 | Нет | Нет | 12 | 5959.8 | 138.6
44 | 23994 | Dahua | DH-IPC-HFW4231DP-BAS-S2 (3.6) | 2 Мп Eco-savvy 3.0 IP видеокамера; 1/2.8" progressive scan CMOS; H.265 / H.264; 1080р - 25 кадров/с; 0.009 Лк/F2.0; 3.6мм, (угол обзора 87°); WDR(120dB), день/ночь(ICR), 3DNR, AWB, AGC, BLC; Слот под микро SD карту памяти (до 128Гб), аудио: 1вх/1вых, тревога: 1вх/1вых; Ик подсветка 80 м, IP67, DC 12В/7.5Вт, PoE (802.3af), 241х90х90 мм CC: 8525801900 | Нет | Нет | 12 | 6020 | 140
45 | 23927 | Dahua | DH-IPC-HFW4231TP-ASE (3.6) | 2 Mп WDR IP видеокамера с ИК подсветкой; Матрица: 1/2.8" Progressive CMOS; Сжатие: H.265/H.264; Объектив: f=3,6 мм (угол обзора 87°); Чувствительность: 0.009 Люкс/F1.6 (Цвет, 1/3 с, 30IRE), 0.07 Люкс/F1.6 (Цвет, 1/30 с, 30IRE), 0 Люкс с ИК; Запись: 50/60к/с@1080P(1920×1080); Функции: WDR, 3D-DNR, BLC, день/ночь (ICR), видеоаналитика; Интерфейсы: слот для карт памяти микро SD до 128Гб; Ик подсветка 60 метров, IP67, IK10, DC 12В/11Вт, PoE(802.3af), 244.1х79x75.9 мм, 815г. CC: 8525801900 | Нет | Заканчивается | 12 | 6321 | 147
46 | 26419 | Dahua | DH-IPC-HFW4239TP-ASE (3.6) | 2 Mп WDR Full-color Starlight IP видеокамера; Матрица: 1/2.8" Progressive CMOS; Сжатие: H.265/H.264/H.265+/H.264+; Объектив: f=3,6 мм (угол обзора 87°); Чувствительность: 0.001 Люкс/F1.0; Запись: 25к/с@1080P(1920×1080); Функции: WDR, 3D-DNR, BLC, видеоаналитика; Интерфейсы: слот для карт памяти микро SD до 128Гб; IP67, IK10, DC 12В/4Вт, PoE(802.3af), 244.1х79x75.9 мм, 815г. | Нет | Нет | 12 | 7439 | 173
47 | 24373 | Dahua | DH-IPC-HFW5231EP-Z12E (5.3-64) | 2 Мп WDR IP видеокамера с Ик подсветкой; Матрица: 1/2.8" progressive scan CMOS; Сжатие: H.265 / H.264 / H.264+ / H.265+; Поток: 1080р/720р - 25 кадров/с; Чувствительность: 0.006 Лк/F1.4; Моторизированный объектив 5.3-64 мм, (углы обзора: по горизонтали: 59° ~ 5°; по вертикали: 34° ~ 3°); Особенности: WDR(120дБ), день/ночь(ICR), 3DNR, AWB, AGC, BLC; Интерфейсы: слот под микро SD карту памяти (до 128Гб), аудио: 1вх/1вых, тревога: 2вх/1вых; Ик подсветка 200 метров, IP67, IK10, DC 12В/12.95 Вт, PoE (802.3af), 273.2х95х95 мм | Нет | Нет | 12 | 13330 | 310
48 | 25162 | Dahua | DH-IPC-HFW5231EP-ZE (2.7-13.5) | 2 Мп WDR ePoE IP видеокамера; 1/2.8" progressive scan CMOS; H.265 / H.264 / H.264+ / H.265+; 1080р - 50 кадров/с; 0.006 Лк/F1.4; Моторизированный объектив 2.7-13.5 мм, (101° ~ 31°); Особенности: WDR(120 дБ), день/ночь(ICR), 3DNR, AWB, AGC, BLC; Слот под микро SD карту памяти (до 128Гб), аудио: 1вх/1вых, тревога: 2вх/1вых; Ик подсветка 50 метров, IP67, IK10, DC 12В/12.95 Вт, PoE (802.3af), 273.2х95х95 мм | Нет | Нет | 12 | 9890 | 230
49 | 28445 | Dahua | DH-IPC-HFW5241EP-Z5E (7-35) | 2Мп IP відеокамера з AI функціями; Матриця: 1 / 2.8 "Progressive CMOS; Стиснення: H.265 / H.264 / MJPEG; Чутливість: 0.0015 Люкс / F1.3, 0 Люкс c Ік вкл; Моторизований об'єктив: f = 7-35 мм (кути огляду 33 ° -10 °); Запис: 1080р / 720р - 25 к / с; Функції: відео аналітика IVS, AI (охорона периметра), підрахунок людей, детектор осіб, WDR (120dB), Defog, ePoE, EIS; інтерфейси: аудіо 1вх / 1вих, тривога 2вх / 1вих, слот для карт пам'яті micro SD (до 256GB); Ік підсвічування до 120 метрів; IP67 і IK10; DC 12В / 10.3Вт, PoE (802.3af), 273х95х95 мм, | Нет | Нет | 12 | 11304.27 | 262.89
50 | 26822 | Dahua | DH-IPC-HFW5241EP-ZE (2.7-13.5) | 2 Мп WDR антивандальная IP видеокамера с Ик подсветкой; Матрица: 1/2.8" progressive scan CMOS; Сжатие: H.265 / H.264; Поток: 1080р/720р - 25 кадров/с; Чувствительность: 0.0028 Лк/F1.5; Моторизированный объектив 2.7-13.5 мм, (угол обзора 109°-30°); Особенности: WDR(120dB), 3DNR, AWB, AGC, BLC; Интерфейсы: слот под микро SD карту памяти (до 256Гб), аудио: 1вх/1вых, тревога: 2вх/1вых; Ик подсветка 50 метров, IP67, IK10, PoE (802.3af), 273.2х95х95 мм | Нет | Нет | 12 | 8641.28 | 200.96
51 | 25320 | Dahua | DH-ITC237-PU1B-IR (5.0-50.0) | 2Мп Ip видеокамера с модулем определения автомобильных номеров (LPR). Матрица: 1/2.8" Progressive Scan CMOS; Сжатие: H.265 / H.264; Поток: 2Мп - 30 кадров/с; Объектив: f=5-50мм (угол обзора 50°-5.6°); Функции: день/ночь (ICR), WDR 140dB, 3DNR, AWB, AGC, BLC, белый список; Интерфейсы: карта памяти: micro SD до 64GB; ИК подсветка 40 метров; IP66, AC 24В, PoE+ (802.3at), -30°С +60°С, 447x240x233 мм, 4100г | Нет | Нет | 12 | 28474.17 | 662.19
52 | 29155 | Dahua | DHI-ITC215-PW6M-IRLZF-B | 2Мп WDR відеокамера Dahua з модулем визначення автомобільних номерів (ANPR). 1 / 2.8 "CMOS; Стиснення: H.265 / H.264M / H.264H / H.264B; 1080p - 25к / с; WDR 96 дБ, 3D DNR; Зберігання: TF до 128 Гб; Тривога: 3 входу, 3 виходу (1 канал для підключення бар'єрів), аудіо 1 вхід / 1виход RCA, 2х RS-485, 1х RS-232, Ethernet RJ45, IP67, DC 12В, AC 24В, PoE +, -30 ° С + 65 ° С, 487х125х185 мм , 1900р | Нет | Нет | 12 | 29025 | 675
53 | 24838 | Dahua | DHI-ITC237-PW1B-IRZ | 2Мп Full HD WDR видеокамера Dahua с модулем определения автомобильных номеров (LPR). Матрица: 1/2.8" Megara CMOS; Сжатие: H.265 / H.264M / H.264H / H.264B; Поток: 1080P(1 ~ 25/30к/с); Моторизированный объектив: f=2.7-12мм (угол обзора 101°-36°); Функции: день/ночь (ICR), WDR 140dB, 3DNR, AWB, AGC, BLC, белый список; Интерфейсы: карта памяти: micro SD до 64GB; ИК подсветка 3-8 метров; IP67, IK10, DC 12В, PoE (802.3af), -30°С +60°С, 273x95x95 мм, 1120г | Нет | Нет | 12 | 26230 | 610
54 | 28119 | Dahua | DHI-ITC237-PW6M-IRLZF1050-B (10-50) | 2Мп WDR видеокамера Dahua с модулем определения автомобильных номеров (ANPR). 1/1.8" Megara CMOS; Сжатие: H.265 / H.264M / H.264H / H.264B; 1080p - 25к/с; Моторизированный объектив: f=10-50мм; День/ночь (ICR), WDR 96dB, 3DNR, AWB, AGC, BLC, белый список; Интерфейсы: карта памяти: micro SD до 64GB; Тревога 1вх/1вых, аудио 1вх/1вых, 1хRS-485, RJ45 100/1000М, IP67, DC 12В, AC 24В, PoE (802.3af), -30°С +65°С, 370х125х106 мм, 1700г | Нет | Нет | 12 | 32250 | 750
55 | 28956 | Hikvision | DS-2CD1021-I(F) (2.8) | 2 Мп IP; Матрица: 1/2.7" CMOS; Сжатие: H.264/MJPEG; объектив f=2.8 мм (угол обзора 112°); Чувствительность: 0.01 лк (F2.0, AGC вкл), Ч/Б 0 лк с ИК; Запись: 1080р - 25 к/с; Функции: DWDR, день/ночь(ICR), BLC, 3D-DNR, ROI; ИК подсветка до 30 метров; IP67, DC 12В/6,5Вт, POE(802.3af), 178 × 66 × 68 мм CC: 8525890010 | 1 | Заканчивается | 12 | 2872.4 | 66.8
56 | 28957 | Hikvision | DS-2CD1021-I(F) (4.0) | 2 Мп IP; Матрица: 1/2.7" CMOS; Сжатие: H.264/MJPEG; объектив f=4 мм (угол обзора 90°); Чувствительность: 0.01 лк (F2.0, AGC вкл), Ч/Б 0 лк с ИК; Запись: 1080р - 25 к/с; Функции: DWDR, день/ночь(ICR), BLC, 3D-DNR, ROI; ИК подсветка до 30 метров; IP67, DC 12В/6,5Вт, POE(802.3af), 178 × 66 × 68 мм CC: 8525 89 00 10 | Нет | Много | 12 | 2872.4 | 66.8
57 | 34434 | Hikvision | DS-2CD1021G0-I (2.8) | Роздільна здатність 2МП, 1/2.9" CMOS-матриця; Фокус 2.8мм (кут огляду 94°); Максимальна роздільна здатність відео 2 МП (1920 × 1080) - 25 к\с; Кодеки H.265+/H.265/H.264+/H.264; ІЧ світло (до 20м); Функції зображення: DWDR, 3D DNR, BLC, HLC; Виявлення руху, виключення; 12 VDC/PoE; IP67; Колір корпусу – білий CC: 8525890010 | В наличии | Много | 12 | 2730.5 | 63.5
58 | 35710 | Hikvision | DS-2CD1021G0-I (4.0) | Роздільна здатність 2МП, 1/2.9" CMOS-матриця; Фокус 4,0мм (кут огляду 94°); Максимальна роздільна здатність відео 2 МП (1920 × 1080) - 25 к\с; Кодеки H.265+/H.265/H.264+/H.264; ІЧ світло (до 20м); Функції зображення: DWDR, 3D DNR, BLC, HLC; Виявлення руху, виключення; 12 VDC/PoE; IP67; Колір корпусу – білий CC: 8525890010 | Заканчивается | Много | 12 | 2730.5 | 63.5
59 | 36042 | Hikvision | DS-2CD1021G0-I BLACK (2.8) | Роздільна здатність 2МП, 1/2.9" CMOS-матриця; Фокус 2.8мм (кут огляду 94°); Максимальна роздільна здатність відео 2 МП (1920 × 1080) - 25 к\с; Кодеки H.265+/H.265/H.264+/H.264; ІЧ світло (до 20м); Функції зображення: DWDR, 3D DNR, BLC, HLC; Виявлення руху, виключення; 12 VDC/PoE; IP67; Колір корпусу – чорний CC: 8525890010 | В наличии | Много | 12 | 2730.5 | 63.5
60 | 24153 | Hikvision | DS-2CD1023G0-I (2.8) | 2 Мп ИК видеокамера Hikvision; Матрица: 1/2.8" Progressive Scan CMOS; Сжатие: H.264 / Н.265 / H.264+ / Н.265+ / MJPEG; Объектив: f=2,8 мм (угол обзора 103°); Чувствительность: 0.01 Люкс/(F1.2, AGC вкл), 0.028 Люкс/ (F2.0, AGC вкл); Запись: 1920 x 1080, 1280 х 960, 1280 х 720 - 25 к/с; Функции: DWDR, 3D DNR, BLC, день/ночь (ICR); ИК-подсветка до 30 м. IP67; TVS 2000 В; DC 12В±25%/5Вт, PoE (802.3af); Ф 70 х 172,7 мм, 280 г CC: 8525801900 | Нет | Нет | 12 | 3057.3 | 71.1
61 | 25226 | Hikvision | DS-2CD1023G0-I (4.0) | 2 Мп ИК видеокамера Hikvision; Матрица: 1/2.8" Progressive Scan CMOS; Сжатие: H.264 / Н.265 / H.264+ / Н.265+ / MJPEG; Объектив: f=4 мм (угол обзора 86°); Чувствительность: 0.01 Люкс/(F1.2, AGC вкл), 0.028 Люкс/ (F2.0, AGC вкл); Запись: 1920 x 1080, 1280 х 960, 1280 х 720 - 25 к/с; Функции: DWDR, 3D DNR, BLC, день/ночь (ICR); ИК-подсветка до 30 м. IP67; TVS 2000 В; DC 12В±25%/5Вт, PoE (802.3af); Ф 70 х 172,7 мм, 280 г CC: 8525801900 | Нет | Нет | 12 | 3057.3 | 71.1
62 | 26603 | Hikvision | DS-2CD1023G0-IU (2.8) | 2 Мп ИК видеокамера Hikvision; Матрица: 1/2.8" Progressive Scan CMOS; Сжатие: H.264 / Н.265 / H.264+ / Н.265+ / MJPEG; Объектив: f=2,8 мм (угол обзора 103°); Чувствительность: 0.01 Люкс/(F1.2, AGC вкл), 0.028 Люкс/ (F2.0, AGC вкл); Запись: 1920 x 1080, 1280 х 960, 1280 х 720 - 25 к/с; Функции: DWDR, 3D DNR, BLC, день/ночь (ICR); ИК-подсветка до 30 м. IP67; TVS 2000 В; DC 12В±25%/5Вт, PoE (802.3af); Ф 70 х 172,7 мм, 280 г CC: 8525801900 , ВМД №: 100060/2021/201118 від 18.01.21 | Нет | Нет | 12 | 3397 | 79
63 | 27523 | Hikvision | DS-2CD1023G0-IU (4.0) | 2 Мп ИК видеокамера Hikvision; Матрица: 1/2.8" Progressive Scan CMOS; Сжатие: H.264 / Н.265 / H.264+ / Н.265+ / MJPEG; Объектив: f=4.0 мм (угол обзора 103°); Чувствительность: 0.01 Люкс/(F1.2, AGC вкл), 0.028 Люкс/ (F2.0, AGC вкл); Запись: 1920 x 1080, 1280 х 960, 1280 х 720 - 25 к/с; Функции: DWDR, 3D DNR, BLC, день/ночь (ICR); ИК-подсветка до 30 м. IP67; TVS 2000 В; DC 12В±25%/5Вт, PoE (802.3af); Ф 70 х 172,7 мм, 280 г CC: 8525801900 , ВМД №: 100060/2020/346394 від 30.11.20 | Нет | Нет | 12 | 3397 | 79
64 | 28958 | Hikvision | DS-2CD1023G0-IUF(C) (2.8) | 2 Мп с ИК ; Матрица: 1/2.7" CMOS; Сжатие: Н.265 / Н.265+ / H.264 / H.264+ / MJPEG; Объектив: f=2.8 мм (угол обзора 112°); Цвет: 0,01 люкс (F2.0, AGC ON), Ч / Б: 0 люкс с ИК ; Запись: 1920x1080, 1280х720 - 25 к/с; Аудио: встроенный микрофон; Функции: DWDR, 3D-DNR, BLC, день/ночь (ICR); ИК-подсветка до 30м; IP67 ; DC 12В/5Вт, PoE (802.3af); 68х66х177 мм, 270 г CC: 8525803000, ВМД №: 100320 /2022/302408 від 26.01.22 | Нет | Нет | 12 | 3397 | 79
65 | 26934 | Hikvision | DS-2CD1023G0E-I (2.8) | 2 Мп ИК видеокамера Hikvision; Матрица: 1/2.8" Progressive Scan CMOS; Сжатие: H.264 / Н.265 / H.264+ / Н.265+ / MJPEG; Объектив: f=2,8 мм (угол обзора 114,8°); Чувствительность: 0.01 Люкс/(F1.2, AGC вкл), 0.028 Люкс/ (F2.0, AGC вкл); Запись: 1920 x 1080, 1280 х 960, 1280 х 720 - 25 к/с; Функции: DWDR, 3D DNR, BLC, день/ночь (ICR); ИК-подсветка до 30 м. IP67; DC 12В±25%/3.5Вт, PoE (802.3af); Ф 70 х 173 мм, 270 г CC: 8525801900 , ВМД №: 100290 /2021/314267 від 10.05.21 | Нет | Нет | 12 | 3057.3 | 71.1
66 | 28906 | Hikvision | DS-2CD1023G0E-I(C) (2.8) | 2 Мп ІЧ; Матриця: 1 / 2.7 "CMOS; Стиснення: H.264 / Н.265 / H.264 + / Н.265 + / MJPEG; Об'єктив: f = 2.8 мм (кут огляду 112 °); Чутливість: 0.01 лк / (F1 .2, AGC вкл), Ч / Б: 0 з ІК; Запис: 1920 x 1080, 1280 х 720 - 25 к / с; Функції: DWDR, 3D DNR, BLC, день / ніч (ICR); ІЧ-підсвічування до 30 м. IP67; -30 ° C - 60 ° C; DC 12В ± 25% / 6.5Вт, PoE (802.3af); 178 × 66 × 68 мм, 270 г | Нет | Нет | 12 | 3057.3 | 71.1
67 | 32348 | Hikvision | DS-2CD1023G2-IUF (2.8) | 2 Мп с ИК ; Матрица: 1/2.7" CMOS; Сжатие: Н.265 / Н.265+ / H.264 / H.264+ / MJPEG; Объектив: f=2.8 мм (угол обзора 112°); Цвет: 0,01 люкс (F2.0, AGC ON), Ч / Б: 0 люкс с ИК ; Запись: 1920x1080, 1280х720 - 25 к/с; Аудио: встроенный микрофон; Функции: DWDR, 3D-DNR, BLC, день/ночь (ICR); ИК-подсветка до 30м; IP67 ; DC 12В/5Вт, PoE (802.3af); 68х66х177 мм, 270 г CC: 8525890090 | Нет | Нет | 12 | 3397 | 79
68 | 32457 | Hikvision | DS-2CD1023G2-IUF (4.0) | Висока якість зображення з роздільною здатністю 2 МП. Підтримка виявлення людей та транспортних засобів. Чітке зображення при сильному контровому світлі завдяки технології DWDR. Захист від води та пилу (IP67). EXIR 2.0: передова технологія із великим радіусом дії. CC: 8525890090 | Нет | Нет | 12 | 3397 | 79
69 | 34711 | Hikvision | DS-2CD1023G2-LIUF (2.8) | IP-камера Hikvision DS-2CD1023G2-LIUF (2.8 мм) підтримує різні стандарти стиснення відео для ефективного управління потоками даних. Об'єктив 2,8 мм забезпечує широкий кут огляду, а інфрачервоний діапазон до 30 метрів і біле світло на відстані до 20 метрів гарантує якісне відеоспостереження як вдень, так і вночі. Крім того, камера підтримує карти пам'яті до 256 ГБ для локального запису відео, а вбудований мікроконтролер і підтримка служби Hik-connect роблять її зручною у використанні та налаштуванні. Камера має функції виявлення руху людини та автомобіля, а також стандарти пилонепроникності IP67. CC: 8525890010 | Много | Много | 12 | 3397 | 79
70 | 34718 | Hikvision | DS-2CD1023G2-LIUF (4.0) | Hikvision DS-2CD1023G2-LIUF - циліндрична ІР-Відеокамера з роздільною здатністю 2 МП та фіксованим об'єктивом з фокусною відстанню 4 мм, призначена для надійного відеонагляду. Камера оснащена смартфункціями - детекція людини/транспортного засобу та виявлення руху. Ці функції підвищують ефективність вашої системи спостереження, зменшуючи кількість помилкових спрацьовувань і дозволяють вам зосередитися на певних об'єктах чи людях, які становлять інтерес. Вбудований мікрофон забезпечує захист в реальному часі. Завдяки класу захисту ІР67 камера є герметичною і повністю захищена від пилу та води, отже ви можете її використовувати, як на вулиці, так і в приміщенні. CC: 8525890090 | В наличии | Много | 12 | 3397 | 79
71 | 29936 | Hikvision | DS-2CD1027G0-L(C) (2.8) | 2 Мп ColorVu lite; Матриця: 1 / 2.8 "Scan CMOS; Стиснення: Н.265 / Н.265 + / H.264 / H.264 + / MJPEG; Об'єктив: f = 2.8 мм (кут огляду 105 °); Чутливість: 0.001 лк / F1 .0; Запис: 1920x1080, 1280х720 - 25 к / с; Функції: ROI, 3D-DNR, BLC; Підсвічування до 30м; IP67; DC 12В / 6.5Вт, PoE (802.3af); Ф 77 × 164.4 мм, 420 г CC: 8525801900 , ВМД №: 100320 /2022/301565 від 20.01.22 | Нет | Нет | 12 | 3569 | 83
72 | 29937 | Hikvision | DS-2CD1027G0-L(C) (4.0) | 2 Мп ColorVu lite; Матриця: 1 / 2.8 "Scan CMOS; Стиснення: Н.265 / Н.265 + / H.264 / H.264 + / MJPEG; Об'єктив: f = 4 мм (кут огляду 83°); Чутливість: 0.001 лк / F1 .0; Запис: 1920x1080, 1280х720 - 25 к / с; Функції: ROI, 3D-DNR, BLC; Підсвічування до 30м; IP67; DC 12В / 6.5Вт, PoE (802.3af); Ф 77 × 164.4 мм, 420 г | Нет | Нет | 12 | 3569 | 83
73 | 33278 | Hikvision | DS-2CD1027G2-L (2.8) |  | Нет | Нет | 12 | 3569 | 83
74 | 33519 | Hikvision | DS-2CD1027G2H-LIUF (2.8) | Камера являє собою надійне рішення для якісного відеоспостереження. Оснащена 1/2.8" CMOS-матрицею, камера забезпечує чітке зображення з роздільною здатністю 2МП. Фокусна відстань 2.8 мм дає змогу охопити широкий кут огляду до 115°, що ідеально підходить для різних об'єктів спостереження.Максимальна роздільна здатність відео становить 2МП за 25 кадрів на секунду, забезпечуючи плавне і детальне відтворення сцен. Підтримка кодеків стиснення H.265+/H.265/H.264+/H.264 гарантує оптимізацію використання пропускної спроможності мережі та простору на накопичувачі.Інтегроване ІЧ- та видиме світло забезпечує якісне нічне відеоспостереження на відстані до 30 метрів. Функціонал включає в себе DWDR, 3D DNR і BLC, забезпечуючи оптимальне зображення в різних умовах освітлення. Камера також підтримує аналітичні функції, такі як виявлення руху, сигналізація саботажу відео та виключення. Живлення можливе як від 12 VDC, так і через PoE, забезпечуючи гнучкість в установці. Можливість запису на Micro SD-кар CC: 8525890090 | В наличии | Нет | 12 | 3934.5 | 91.5
75 | 36038 | Hikvision | DS-2CD1027G2H-LIUF (4.0) | Роздільна здатність 2МП, 1/2.8" CMOS-матриця; Фокус 4мм (кут огляду 94°); Максимальна роздільна здатність відео 2 МП (1920 × 1080) - 25 к\с; Кодеки H.265+/H.265/H.264+/H.264; ІЧ+видиме світло (до 30м); Функції зображення: DWDR, 3D DNR, BLC; Аналітика та аларми: виявлення руху, сигналізація саботажу відео, винятки; 12 VDC/PoE; IP67; Колір корпусу – білий CC: 8525890090 | Заканчивается | Много | 12 | 3934.5 | 91.5
76 | 22689 | Hikvision | DS-2CD1621FWD-IZ (2.8-12) | IP видеокамера. 2 Мп; Матрица: 1/2.8" progressive scan CMOS; Сжатие: H.264+/H.264/MJPEG; Моторизированный объектив f=2.8-12мм (угол обзора 100° ~ 35°); Запись: 1080p - 25 к/с; Функции: WDR (120дБ), 3D-DNR, день/ночь(ICR); micro SD / SDHC / SDXC до 128Гб; Ик подсветка до 30 метров, IP67, DC 12В/11Вт, PоE (802.3af), 91x105х295 мм. CC: 8525809900, ВМД №: 100110/2018/367303 від 10.12.18 | 1 | Нет | 12 | 6536 | 152
77 | 26288 | Hikvision | DS-2CD1623G0-IZ (2.8-12) | 2 Мп IP відеокамера з ІЧ підсвічуванням; Матриця: 1 / 2.8 "Progressive Scan CMOS; Стиснення: Н.265 / Н.265 + / H.264 / H.264 + / MJPEG; Об'єктив: f = 2.8-12 мм (кут огляду 98 ° -34 °); чутливість: 0.018 Люкс / F1.6 (AGC вкл), 0 Люкс з ІК; Запис: 1080р, 720р - 25 кадрів / с; Функції: WDR (120dB), 3D-DNR, BLC, ROI, AGC; ІК підсвічування до 30 м; IP67; DC 12В / 11Вт, PoE (802.3af); Ф 105х244 мм, 1015г CC: 8525809900, ВМД №: 125100/2019/328552 від 06.09.19 | Нет | Нет | 12 | 6729.5 | 156.5
78 | 30359 | Hikvision | DS-2CD1623G0-IZ(C) | 2 Мп IP вариофокальная; Матрица: 1/2.7" CMOS; Сжатие: Н.265 / Н.265+ / H.264 / H.264+ / MJPEG; Объектив: f=2.8-12 мм (угол обзора 96°-36°); Чувствительность: 0.005 лк/F1.6 (AGC вкл), 0 лк с ИК; Запись: 1080р, 720р - 25 кадров/с; Функции: DWDR, 3D-DNR, BLC, ROI, AGC; ИК подсветка до 50 м; IP67; DC 12В/13Вт, PoE (802.3af); Ф 105х244 мм, 1 кг | Нет | Нет | 12 | 6729.5 | 156.5
79 | 20338 | Hikvision | DS-2CD2020F-IW (4.0) | IP видеокамера. 2 Мп, Wi-Fi, день/ночь(ICR), 1/2.8" progressive scan CMOS, H.264/MJPEG, f=4мм (угол обзора 85°), 0.01 Лк(цвет) / 0 Люкс (Ик вкл); Запись: 1920x1080 - 25 к/с; Слот памяти micro SD. Ик подсветка до 30 метров, Dual Stream, IP66, DC 12В/5Вт, POE (802.3af), 70x157x62 мм CC: 8525 80 19 00 | Нет | Нет | 12 | 3440 | 80
80 | 24684 | Hikvision | DS-2CD2021G1-I (2.8) | 2 Мп ИК видеокамера Hikvision; Матрица: 1/2.7" Progressive Scan CMOS; Сжатие: H.264 / Н.265 / H.264+ / Н.265+ / MJPEG; Объектив: f=2,8 мм (угол обзора 114°); Чувствительность: 0.01 Люкс/(F1.2, AGC вкл), 0.028 Люкс/ (F2.0, AGC вкл); Запись: 1920 x 1080, 1280 х 960, 1280 х 720 - 25 к/с; Функции: DWDR, 3D DNR, BLC, день/ночь (ICR); ИК-подсветка до 30 м. IP67; Micro SD карта до 128ГБ, DC 12В±25%/4Вт, PoE (802.3af); 69,7 х 67,9 х 171,4 мм, 350 г CC: 8525803000, ВМД №: 100320 /2022/300114 від 04.01.22 | Нет | Заканчивается | 12 | 4192.5 | 97.5
81 | 24685 | Hikvision | DS-2CD2021G1-I (4.0) | 2 Мп ИК видеокамера Hikvision; Матрица: 1/2.7" Progressive Scan CMOS; Сжатие: H.264 / Н.265 / H.264+ / Н.265+ / MJPEG; Объектив: f=4 мм (угол обзора 86°); Чувствительность: 0.01 Люкс/(F1.2, AGC вкл), 0.028 Люкс/ (F2.0, AGC вкл); Запись: 1920 x 1080, 1280 х 960, 1280 х 720 - 25 к/с; Функции: DWDR, 3D DNR, BLC, день/ночь (ICR); ИК-подсветка до 30 м. IP67; DC 12В±25%/4Вт, PoE (802.3af); 69,7 х 67,9 х 171,4 мм, 350 г CC: 8525803000, ВМД №: 100060/2020/346395 від 30.11.20 | Нет | Нет | 12 | 4192.5 | 97.5
82 | 29641 | Hikvision | DS-2CD2021G1-I(B) (2.8) | 2 Мп ИК; Матрица: 1/2.7" CMOS; Сжатие: H.265+, H.265, H.264+, H.264; Объектив: f=2,8 мм (угол обзора 114°); Чувствительность: 0.01 лк/(F1.2, AGC вкл), 0.028 лк/ (F2.0, AGC вкл); Запись: 1920 x 1080, 1280 х 960, 1280 х 720 - 25 к/с; Функции: 3D DNR, BLC, день/ночь (ICR); ИК-подсветка до 30 м. IP67; DC 12В/4Вт, PoE (802.3af); Ф69.7 х 171.4 мм, 350 г | Нет | Нет | 12 | 4192.5 | 97.5
83 | 29126 | Hikvision | DS-2CD2021G1-I(C) (2.8) | 2 Мп ИК; Матрица: 1/2.7" CMOS; Сжатие: H.264 / Н.265 / H.264+ / Н.265+ / MJPEG; Объектив: f=2.8 мм (угол обзора 112°); Цвет: 0,005 люкс (F1.6, AGC ON), Ч / Б: 0 люкс с ИК ; Запись: 1920 x 1080, 1280 х 960, 1280 х 720 - 25 к/с; Функции: WDR 120 дБ, 3D DNR, BLC, день/ночь (ICR); ИК-подсветка до 30 м, Micro SD 256 ГБ; IP67; DC 12В±25%/4Вт, PoE (802.3af); 172x68x70 мм, 350 г CC: 8525890090 | В наличии | Много | 12 | 3749.6 | 87.2
84 | 29127 | Hikvision | DS-2CD2021G1-I(C) (4.0) | 2 Мп ИК; Матрица: 1/2.7" CMOS; Сжатие: H.264 / Н.265 / H.264+ / Н.265+ / MJPEG; Объектив: f=4 мм (угол обзора 91°); Цвет: 0,005 люкс (F1.6, AGC ON), Ч / Б: 0 люкс с ИК ; Запись: 1920 x 1080, 1280 х 960, 1280 х 720 - 25 к/с; Функции: WDR 120 дБ, 3D DNR, BLC, день/ночь (ICR); ИК-подсветка до 30 м, Micro SD 256 ГБ; IP67; DC 12В±25%/4Вт, PoE (802.3af); 172x68x70 мм, 350 г CC: 8525890090 | Заканчивается | Много | 12 | 3749.6 | 87.2
85 | 26462 | Hikvision | DS-2CD2021G1-IDW1 (2.8) | 2 Мп Wi-FI видеокамера с ИК подсветкой; Матрица: 1/2.8" Progressive Scan CMOS; Сжатие: H.264 / Н.265 / H.264+ / Н.265+ / MJPEG; Объектив: f=2.8 мм (угол обзора 114°); Чувствительность: 0.01 Люкс/F1.2 (AGC вкл), 0.028 Люкс/F2.0 (AGC вкл); Запись: 1920x1080, 1280х960, 1280х720 - 25 к/с; Функции: DWDR, 3D-DNR, BLC, день/ночь (ICR); ИК-подсветка до 30 м. Wi-Fi. IP66; DC 12В/4Вт, 69х67х171 мм, 372 г CC: 8525803000 | Нет | Нет | 12 | 3495.9 | 81.3
86 | 28193 | Hikvision | DS-2CD2021G1-IDW1 (D) (2.8) | 2 Мп Wi-FI с ИК подсветкой; Матрица: 1/2.8" CMOS; Сжатие: H.264 / Н.265; Объектив: f=2.8 мм (угол обзора 114°); Чувствительность: 0.028 лк/F2.0 (AGC вкл), 0 лкс ИК; Запись: 1920x1080, 1280х960, 1280х720 - 25 к/с; Функции: DWDR, 3D-DNR, BLC, день/ночь (ICR); ИК-подсветка до 30 м. Wi-Fi. IP66; DC 12В/4.8Вт, 69х67х171 мм, 372 г | Нет | Нет | 12 | 3495.9 | 81.3
87 | 26199 | Hikvision | DS-2CD2021G1-IW (2.8) | 2 Мп ИК видеокамера Hikvision; Матрица: 1/2.8" Progressive Scan CMOS; Сжатие: H.264 / Н.265 / H.264+ / Н.265+ / MJPEG; Объектив: f=2,8 мм (угол обзора 114°); Чувствительность: 0.01 Люкс/(F1.2, AGC вкл), 0.028 Люкс/ (F2.0, AGC вкл); Запись: 1920 x 1080, 1280 х 960, 1280 х 720 - 25 к/с; Функции: WDR, 3D DNR, BLC, день/ночь (ICR); ИК-подсветка до 30 м. IP67; DC 12В±25%/4Вт, PoE (802.3af); 69,7 х 67,9 х 171,4 мм, 350 г | Нет | Нет | 12 | 4128 | 96
88 | 28675 | Hikvision | DS-2CD2021G1-IW(D) (2.8) | 2 Мп IP видеокамера EXIR; Матрица: 1/2.8" Progressive Scan CMOS; Сжатие: H.264 / H.265 / H.264+ / H.265+ / MJPEG; Объектив: f=2.8 мм (угол обзора 114°); Чувствительность: 0.028 Люкс/ F2.0; 0 Люкс с ИК; Запись: 1920х1080, 1280x960, 1280x720 - 25 кадров/с; Функции: WDR, 3D DNR, BLC, день/ночь (ICR); ; ИК-подсветка до 30 м. Слот памяти: micro SD/SDHC/SDXC до 128Гб; DC 12В/4Вт, PoE, 171х70х68 мм, 350 г | Нет | Нет | 12 | 4128 | 96
89 | 27382 | Hikvision | DS-2CD2621G0-IZS (2.8-12) | 2 Мп IP видеокамера, день/ночь(ICR), 1/2.8" progressive scan CMOS, H265+/H265/H264+/H264, 25к/с (1920 x 1080), f=2,8-12mm (угол обзора 106° - 35°), Запись: 1920 х 1080, 1280 х 960, 1280 х 720 - 25 к/с; Аудио: 1вх/вых, тревога: 1вх/1вых, micro SD/SDHC/SDXC 128 Гб, Ик подсветка 20-30 метров, IP67, DC 12В/7.5Вт, PоE (802.3af), 95x105х258 мм. CC: 8525809900, ВМД №: 100060/2020/342660 від 09.11.20 | Нет | Нет | 12 | 8600 | 200
90 | 25055 | Hikvision | DS-2CD2622FWD-IS (2.8-12) | 2 Мп IP видеокамера, день/ночь(ICR), 1/2.8" progressive scan CMOS, H.264/MJPEG/H.264+, f=2.8-12мм (угол обзора 106° - 35°), Запись: 1920 х 1080, 1280 х 960, 1280 х 720 - 25 к/с; Аудио: 1вх/вых, тревога: 1вх/1вых, micro SD/SDHC/SDXC 128 Гб, Ик подсветка 20-30 метров, IP67, DC 12В/7.5Вт, PоE (802.3af), 95x105х258 мм. CC: 8525801900 | Нет | Нет | 12 | 5246 | 122
91 | 27922 | Hikvision | DS-2CD2623G1-IZS | CC: 8525809900, ВМД №: 100060/2020/346394 від 30.11.20 | Нет | Нет | 12 | 10492 | 244
92 | 27247 | Hikvision | DS-2CD2625FHWD-IZS (2.8-12) | 2 Мп ИК сетевая видеокамера Hikvision; Матрица: 1/2.8" Progressive Scan CMOS; Сжатие: H.264 / Н.265 / H.264+ / Н.265+ / MJPEG; f=2,8-12 мм (угол обзора 105°-35°); Чувствительность: 0.005 Люкс/(F1.2, AGC вкл); 0 Люкс с ИК; Запись: 1920 x 1080, 1280 х 960, 1280 х 720 - 50 к/с; Функции: WDR, 3D DNR, BLC, день/ночь (ICR); ИК-подсветка до 50 м. Слот памяти: micro SD/SDHC/SDXC до 128Гб; IP67, IK10; DC 12В/15.5 Вт, PoE (802.3at); Ф 144.13 х 332.73 мм, 1890 г | Нет | Нет | 12 | 11717.5 | 272.5
93 | 23885 | Hikvision | DS-2CD2T23G0-I5 (4.0) | IP відеокамера. 2 Мп ИК; Матрица: 1/2.8" Progressive Scan CMOS; Сжатие: H.264 / Н.265 / H.264+ / Н.265+ / MJPEG; Объектив: f=4 мм (угол обзора 86°); Чувствительность: 0.01 Люкс/(F1.2, AGC вкл), 0.028 Люкс/ (F2.0, AGC вкл); 0 Люкс с ИК; Запись: 1920 x 1080, 1280 x 960, 1280 x 720 - 25 кадров/с; Функции: WDR, 3D DNR, BLC, день/ночь (ICR); ИК-подсветка до 80 м. Слот памяти: micro SD/SDHC/SDXC до 128Гб; IP67; TVS 2000 В; DC 12В±25%/6Вт, PoE (802.3af); Ф 105 х 299,7 мм, 1180 г CC: 8525801900 | Нет | Нет | 12 | 6192 | 144
94 | 23986 | Hikvision | DS-2CD2T23G0-I8 (4.0) | 2 Мп ИК видеокамера Hikvision; Матрица: 1/2.8" Progressive Scan CMOS; Сжатие: H.264 / Н.265 / H.264+ / Н.265+ / MJPEG; Объектив: f=4 мм (угол обзора 86°); Чувствительность: 0.01 Люкс/(F1.2, AGC вкл), 0.028 Люкс/ (F2.0, AGC вкл); 0 Люкс с ИК; Запись: 1920 x 1080, 1280 x 960, 1280 x 720 - 25 кадров/с; Функции: WDR, 3D DNR, BLC, день/ночь (ICR); ИК-подсветка до 80 м. Слот памяти: micro SD/SDHC/SDXC до 128Гб; IP67; TVS 2000 В; DC 12В±25%/6Вт, PoE (802.3af); Ф 105 х 299,7 мм, 1180 г CC: 8525803000, ВМД №: 100110/2018/367303 від 10.12.18 | 1 | Нет | 12 | 6200.6 | 144.2
95 | 23976 | Hikvision | DS-2CD2T23G0-I8 (6.0) | 2 Мп ИК видеокамера Hikvision; Матрица: 1/2.8" Progressive Scan CMOS; Сжатие: H.264 / Н.265 / H.264+ / Н.265+ / MJPEG; Объектив: f=6 мм (угол обзора 54°); Чувствительность: 0.01 Люкс/(F1.2, AGC вкл), 0.028 Люкс/ (F2.0, AGC вкл); 0 Люкс с ИК; Запись: 1920 x 1080, 1280 x 960, 1280 x 720 - 25 кадров/с; Функции: WDR, 3D DNR, BLC, день/ночь (ICR); ИК-подсветка до 80 м. Слот памяти: micro SD/SDHC/SDXC до 128Гб; IP67; TVS 2000 В; DC 12В±25%/6Вт, PoE (802.3af); Ф 105 х 299,7 мм, 1180 г CC: 8525801900 | Нет | Нет | 12 | 6200.6 | 144.2
96 | 23975 | Hikvision | DS-2CD2T23G0-I8 (8.0) | 2 Мп ИК видеокамера Hikvision; Матрица: 1/2.8" Progressive Scan CMOS; Сжатие: H.264 / Н.265 / H.264+ / Н.265+ / MJPEG; Объектив: f=8 мм (угол обзора 43°); Чувствительность: 0.01 Люкс/(F1.2, AGC вкл), 0.028 Люкс/ (F2.0, AGC вкл); 0 Люкс с ИК; Запись: 1920 x 1080, 1280 x 960, 1280 x 720 - 25 кадров/с; Функции: WDR, 3D DNR, BLC, день/ночь (ICR); ИК-подсветка до 80 м. Слот памяти: micro SD/SDHC/SDXC до 128Гб; IP67; TVS 2000 В; DC 12В±25%/6Вт, PoE (802.3af); Ф 105 х 299,7 мм, 1180 г CC: 8525803000 | Нет | Нет | 12 | 6200.6 | 144.2
97 | 28128 | Hikvision | DS-2CD2T23G0-I8 black (4.0) | 2 Мп ИК видеокамера Hikvision; Матрица: 1/2.8" Progressive Scan CMOS; Сжатие: H.264 / Н.265 / H.264+ / Н.265+ / MJPEG; Объектив: f=4 мм (угол обзора 86°); Чувствительность: 0.01 Люкс/(F1.2, AGC вкл), 0.028 Люкс/ (F2.0, AGC вкл); 0 Люкс с ИК; Запись: 1920 x 1080, 1280 x 960, 1280 x 720 - 25 кадров/с; Функции: WDR, 3D DNR, BLC, день/ночь (ICR); ИК-подсветка до 80 м. Слот памяти: micro SD/SDHC/SDXC до 128Гб; IP67; TVS 2000 В; DC 12В±25%/6Вт, PoE (802.3af); Ф 105 х 299,7 мм, 1180 г | Нет | Нет | 12 | 6200.6 | 144.2
98 | 30634 | Hikvision | DS-2CD2T23G2-2I (4.0) | 2 Мп AcuSense ; Матриця: 1/2.8" CMOS; стиснення: H.265/H.264/H.264+/H.265+; Об’єктив: f=4 мм (кут огляду 87°); чутливість: 0.005 лк/(F1.6, AGC вкл), 0 лк з ІЧ; Запис: 1920 × 1080, 1280 × 720 - 25 к/с; Функції: WDR 120 дБ, 3D DNR, BLC, HLC; ІЧ-підсвітка до 60 м; Слот пам’яті: micro SD до 256 Гб; IP67; DC 12В/8.5Вт, PoE (802.3af); -30 °C - 60 °C; Ф 105 х 293 мм, 1 кг | 1 | Нет | 12 | 5547 | 129
99 | 29512 | Hikvision | DS-2CD2T23G2-4I (4.0) | 2 Мп ІЧ; Матриця: 1 / 2.8 "CMOS; Стиснення: H.265 / H.264 / H.264 + / H.265 +; Об'єктив: f = 4 мм (кут огляду 87 °); Чутливість: 0.005 лк / (F1.6 , AGC вкл), 0 лк з ІЧ; Запис: 1920 × 1080, 1280 × 720 - 25 кадрів / с; Функції: WDR 120 дБ, 3D DNR, BLC, HLC, день / ніч (ICR); ІЧ-підсвічування до 80 м. Слот пам'яті: micro SD / SDHC / SDXC до 256 Гб; IP67; DC 12В ± 25% / 12.5Вт, PoE (802.3af); Ф 105 х 293 мм, 1070 г | Нет | Нет | 12 | 4988 | 116
100 | 22679 | Hikvision | DS-2CD2T25FHWD-I8 (4.0) | Проектная модель. Уточняйте цену. IP видеокамера. 2 Мп; Матрица: 1/2.8" progressive scan CMOS; Сжатие: H.265 / H.264 / MJPEG; объектив f=4мм (угол обзора 86°); Чувствительность: 0.005 Люкс/F1.2 / 0 Люкс (Ик вкл); Запись: 1080р - 50 к/с; Функции: Видео аналитика, 120dB WDR, день/ночь(ICR), BLC, 3D-DNR, ROI. Ик подсветка до 80 метров. Микро SD до 128Гб. IP67, DC 12В/10Вт, POE(802.3af), ф105x299 мм CC: 8525801900 | Нет | Нет | 12 | 5160 | 120
101 | 24264 | Hikvision | DS-2CD2T25FHWD-I8 (6.0) | 2 Мп IP видеокамера; Матрица: 1/2.8" progressive scan CMOS; Сжатие: H.265 / H.264 / H.265+ / H.264+ / MJPEG объектив f=6мм (угол обзора 52°); Чувствительность: 0.005 Люкс/F1.2 / 0 Люкс (Ик вкл); Запись: 1080р - 50 к/с; Функции: Видео аналитика, 120dB WDR, день/ночь(ICR), BLC, 3D-DNR, ROI. Ик подсветка до 80 метров. Микро SD до 128Гб. IP67, DC 12В/10Вт, POE(802.3af), ф105x299 мм CC: 8525801900 | Нет | Нет | 12 | 5160 | 120
102 | 25124 | Hikvision | DS-2CD2T27G3E-L (4.0) | 2 Мп ColorVu IP видеокамера Hikvision; Матрица: 1/2.8" Progressive Scan CMOS; Сжатие: H.264 / Н.265 / H.264+ / Н.265+ / MJPEG; Объектив: f=4 мм (угол обзора 89°); Чувствительность: Цвет: 0.0035 Люкс/(F1.0, 1/30, AGC вкл), 0.005 Люкс/ (F1.2, 1/30, AGC вкл); 0 Люкс с ИК; Запись: 1920 x 1080, 1280 x 960, 1280 х 720 - 25 кадров/с; Функции: WDR, 3D DNR, BLC, HLC, ROI; Теплый свет (3000K), до 30 м. Слот памяти: micro SD/SDHC/SDXC до 128Гб; IP67; DC 12В±25%/5 Вт, PoE (802.3af, class 3); 114 x 110 x 220 мм, 900 г CC: 8525803000, ВМД №: 100060 /2020/305359 від 12.02.20 | В наличии | Нет | 12 | 7095 | 165
103 | 28770 | Hikvision | DS-2CD3T23G1-I/4G (4.0) | 2Мп IP с 4G micro SIM; Матрица: 1/2.8&amp;quot; CMOS; Сжатие: H.265+/H.265/H.264+/ H.264 ; Объектив: f=4 мм (угол обзора 86); цвет 0.004 лк/F1.4, Ч/Б 0.002 лк/F1.4; Запись: 2Мп - 25к/с; видео аналитика, WDR (120 дБ), день/ночь(ICR), HLC, BLC, 3D-DNR, ROI, Defog ; ИК подсветка до 30 м; RS-485 . Микро SD до 256Гб, 4G: LTE-TDD/LTE-FDD/WCDMA/GSM ; IP67, DC 12В, 760 &amp;times; 733 &amp;times; 587 мм, 1 кг CC: 8525801900 , ВМД №: 100320 /2021/248119 від 23.11.21 | 1 | Нет | 12 | 14190 | 330
104 | 20198 | Hikvision | DS-2CD4625FWD-IZ (8-32) | IP видеокамера. 2 Мп, LightFighter, WDR, день/ночь(ICR), 1/2.8" progressive scan CMOS, H.264/MJPEG, моторизированный объектив f=8-32мм (угол обзора 31°-10°), 0.005 Лк / 0 Люкс (Ик вкл); Запись: 1080р - 50 к/с; Функции: Видео аналитика, 140dB WDR, BLC, HLC, 3D DNR, ROI, Defog, 3-потока. Ик подсветка до 150 метров. Микро SD до 128Гб. IP66, IK10, AC 24В/24Вт, POE(802.3af), 158x338х560 | Нет | Нет | 12 | 43374.1 | 1008.7
105 | 27605 | Hikvision | DS-2CV1021G0-IDW1(D) (2.8) | 2 Мп Wi-FI видеокамера с ИК подсветкой; Матрица: 1/2.8" Progressive Scan CMOS; Сжатие: H.264 / Н.265 / H.264+ / Н.265+ / MJPEG; Объектив: f=2.8 мм (угол обзора 115°); Чувствительность: 0.028 Люкс/F2.0 (AGC вкл); Запись: 1920x1080, 1280х720 - 25 к/с; Функции: DWDR, 3D-DNR, BLC, день/ночь (ICR); ИК-подсветка до 30 м. Wi-Fi. IP66; DC 12В/5Вт, 99х68х66 мм, 272 г | Нет | Нет | 12 | 2979.9 | 69.3
106 | 27606 | Hikvision | DS-2CV2021G2-IDW(D) (2.8) | 2 Мп Wi-FI видеокамера с ИК подсветкой; Матрица: 1/2.7" Progressive Scan CMOS; Сжатие: H.264 / Н.265 / H.264+ / Н.265+ / MJPEG; Объектив: f=2.8 мм (угол обзора 112°); Чувствительность: 0.018 Люкс/F2.0 (AGC вкл); Запись: 1920x1080, 1280х720 - 25 к/с; Функции: DWDR, 3D-DNR, BLC, HLC, день/ночь (ICR); ИК-подсветка до 30 м. Wi-Fi. IP66; DC 12В/7Вт, 176х73х89 мм, 450 г | Нет | Нет | 12 | 2580 | 60
107 | 32037 | Hikvision | DS-2CV2021G2-IDW(E) (2.8) | работа с клиентским ПО: Wi-Fi - iVMS-4200, провод - Hik-Connect, iVMS-4200; 2 Мп Wi-FI EXIR; Матрица: 1/2.7" CMOS; Сжатие: H.264 / Н.265 / H.264+ / Н.265+ / MJPEG; Объектив: f=2.8 мм (угол обзора 111°); Чувствительность: Цвет: 0,005 лк (F1.6, AGC вкл), Ч / Б: 0 лк с ИК ; Запись: 1920x1080, 1280х720 - 25 к/с; Аналитика: пересечение линии, вторжение в область ; Функции: WDR 210 дБ, 3D-DNR, BLC, встроенный микрофон и динамик; ИК-подсветка до 30 м; 1 RJ45 10 M/100 M; Wi-Fi 2.4 Гц до 120 м; IP66; -30 °C - 60 °C; DC 12В/6Вт, 176х73х89 мм, 345г | Нет | Нет | 12 | 4300 | 100
108 | 30702 | Hikvision | iDS-2CD7A26G0/P-IZHS (C) (2.8-12) | МП ANPR ІЧ варіофокальна; Матриця: 1 / 1.8 "CMOS; Стиснення: H.265 / H.265 + / H.264 / H.264 + / MJPEG; Моторизований об'єктив: f = 2.8-12мм (кут огляду 114°- 41°); Чутливість: 0.0005 лк / F1.2, 0 лк з ІЧ; Запис: 1080р / 720p - 25 к / с; Функції: відео аналітика, статистика, ANPR, WDR 140 дБ, 3D-DNR, ROI, Defog, EIS, BLC, HLC; інтерфейси: 1xRJ45 (1000M), тривога (2вх / 2вих), Мікро SD до 256Гб, BNC відео вихід (для настройки); ІЧ підсвічування до 50 м; нагрівач; IP67, IK10; DC 12В / 16.5 Вт, POE (802.3at), ф144х347 мм, 1.95 кг CC: 8525890090 | В наличии | В наличии | 12 | 35260 | 820
109 | 30311 | Hikvision | iDS-2CD7A26G0/P-IZHS (C) (8-32) | iDS-2CD7A26G0/P – професійна відеокамера для охоронних систем відеоспостереження просунутого рівня. Може застосовуватись на дорогах. Має варіофокальний об'єктив, алгоритми автоматичного виявлення, вбудовану розподільну коробку, потужне підсвічування, і не тільки. CC: 8525809900, ВМД №: 100320 /2022/302408 від 26.01.22 | В наличии | В наличии | 12 | 39216 | 912
110 | 27191 | Dahua | IPC-B26EP | 2 Мп Wi-Fi видеокамера; H.264/H.265; 1/2.7" CMOS; f=2,8мм (угол обзора 110°); 1080р - 20 к/с; День/ночь(ICR), RJ45, Wi-Fi (IEEE802.11b/g/n); Встроенный микрофон и динамик, ИК-подсветка до 5м; DC 5В/3Вт, 77х77х71,5 мм, 350 г. Базовая станция: DC 12 В/2А, 6 Вт, -10°C - +50°C, влажность 90 %, 157 х 108 х 154 мм, 270 г | Нет | Нет | 12 | 6020 | 140
111 | 23689 | Dahua | IPC-B2A20P-Z (2.7-12) | 2 Mп IP видеокамера Dahua с ИК подсветкой; Матрица: 1/2.9" Progressive CMOS; Сжатие: H.264+/H.264; Объектив: f= 2.7 - 12 мм (угол обзора 95°-34°); Чувствительность: 0.01 Люкс/F1.4(Цвет), 0 Люкс с ИК; Запись: 25к/с@1080p(1920х1080); Функции: WDR, 3D-DNR, BLC, день/ночь (ICR), Ик подсветка 60 метров, IP67, DC 12В/12.95 Вт, PoE(802.3af), 72 х 80 x 212.8 мм, 685г. CC: 8525801900 | Нет | Нет | 12 | 5160 | 120
112 | 29783 | Dahua | IPC-C26EP-V2 | 2 Мп Wi-Fi; 1 / 2.7 "CMOS; 1920 x 1080 25 к / с; H.265 / H.264; f = 2.8 мм (кут огляду 111 °); нічне бачення до 10 м; Micro SD 128ГБ; вбудований мікрофон і динамік, сирена 110дБ ; DC 5В / 2A, 6Вт, 75 × 84 × 97.7 мм, 308 г | Нет | Нет | 12 | 3784 | 88
113 | 28668 | Dahua | IPC-F22P (2.8) | 2 Мп многофункциональная Wi-Fi Bullet камера Dahua; 1/2.8" progressive CMOS; H.265 / H.264; 2.8 мм (угол обзора 102°); Wi-Fi:IEEE802.11b/g/n, Ик подсветка до 30 м; IP67, DC 12В/0.5A, 3.5Вт, 148x74x74 мм, 240 г. | Нет | Нет | 12 | 2623 | 61
114 | 27231 | Dahua | IPC-G22P (2.8) | 2 МП IP відеокамера з Wi-Fi модулем; Матриця: 1 / 2.7 "CMOS; Стиснення: H.265 / H.264; Об'єктив f = 2.8мм (кут огляду 114 °); Запис: 1080p - 25 к / с; Функції: День / ніч; інтерфейси: вбудований мікрофон, micro SD слот до 128GB, Wi-Fi 2.4ГГц (802.11b / g / n); ІК підсвічування 30м; IP67; DC12В / 4.8Вт, 84.6 × 70 × 164.6 мм | Нет | Нет | 12 | 3139 | 73
115 | 27261 | Dahua | IPC-G26EP (2.8) | 2 МП IP відеокамера з Wi-Fi модулем; Матриця: 1 / 2.7 "CMOS; Стиснення: H.265 / H.264; Об'єктив f = 2.8мм (кут огляду 115 °); Запис: 1080p - 25 к / с; Функції: День / ніч; інтерфейси: вбудований мікрофон, micro SD слот до 128GB, Wi-Fi 2.4ГГц (802.11b / g / n); PIR-датчик, ІК подстветка 30м; IP67; DC12В / 6.5Вт, ф79х79х166 мм, 411 м | Нет | Нет | 12 | 4859 | 113
116 | 27192 | Dahua | KIT-WA1001-300/1-B26EP | Камера з базовою станцією | Нет | Нет | 12 | 10277 | 239
117 | 34762 | VIA SECURITY | VS-B12A | Роздільна здатність 2МП, 1/2.9" CMOS-матриця; Фокус 2.8мм (кут огляду 102°); Максимальна роздільна здатність відео 2 МП (1920×1080) - 25 к\с; Кодеки S+265/H.265/H.264B/H.264M/H.264H; ІЧ світло (до 30м); Функції зображення: 3D DNR, HLC, BLC; Аналітика та аларми: виявлення руху, конфлікт IP адрес; IEEE 802.3af, макс. 6 Вт; IP67; Колір корпусу – білий CC: 8525890010 | В наличии | Много | 12 | 1157 | 26.9
118 | 35113 | VIA SECURITY | VS-B24AS (2.8) | Роздільна здатність 4МП, 1/2.7" CMOS-матриця; Фокус 2.8мм (кут огляду 104°); Максимальна роздільна здатність відео 4 МП (2688×1520) - 25 к\с; Кодеки S+265/H.265/H.264B/H.264M/H.264H; ІЧ світло (до 50м); Функції зображення: WDR, 3D DNR, HLC, BLC; Аналітика та аларми: виявлення руху, тривога маскування, диск заповнений; помилка читання/запису диска; конфлікт IP-адреса, перетин лінії, периметр; Micro SD (максимум 512ГБ); IEEE 802.3af, макс. 7 Вт; IP67; Колір корпусу – білий CC: 8525890090 | Заканчивается | Нет | 12 | 2494 | 58
119 | 24860 | ZKTeco | ZKT BS-852O12K (IP 1080p Bulet 3.6) | 2 Мп, день/ночь(ICR), 1/2.9" Sony Sensor, H.264/ H.265+, f=3.6мм (угол обзора 93°), 0.05 Лк(цвет) / 0 Люкс (Ик вкл); Запись: 1920x1080 - 30 к/с; Ик подсветка до 20 метров, Dual Stream, IP67, DC 12В/6Вт, POE (802.3af), 160.3*63.4*64.5 мм CC: 8525801900 | Нет | Нет | 12 | 3612 | 84
2.2.3 Цилиндрические IP видеокамеры 3 Mp
1 | 35376 | Ezviz | CS-EB3 (2K,4GA) | Роздільна здатність 3МП, 1/2.8" CMOS - матриця; Кут огляду 108°; Максимальна роздільна здатність відео 3 МП (2304 x 1296) - 15 к\с; Кодеки H.265/H.264; ІЧ світло/кольорове нічне бачення (до 15м); Аналітика та аларми: виявлення руху; Micro SD (максимум 512ГБ); 5 VDC, 5200 мА•год; IP65 | Заканчивается | В наличии | 12 | 5160 | 120
2 | 25173 | Dahua | DH-IPC-HFW1320SP-W (2.8) | 3 МП IP видеокамера с Wi-Fi модулем; Матрица: 1/3" CMOS; Сжатие: H.264 / MJPEG; Чувствительность: 0.1Люкс/F2.0; Объектив f=2.8мм (угол обзора 100°); Запись: 3Мп - 20к/с, 1080p/720р - 25 к/с; Функции: День/ночь(ICR), DWDR, BLC, HLC, 3D-DNR; Интерфейсы: micro SD слот до 128GB, Wi-Fi (IEEE802.11b/g/n); ИК подсветка 30м; IP67; DC12В/4.4Вт, ф70х165 мм | Нет | Нет | 12 | 3870 | 90
3 | 24303 | Dahua | DH-IPC-HFW1320SP-W (3.6) | 3 МП IP видеокамера с Wi-Fi модулем; Матрица: 1/3" CMOS; Сжатие: H.264 / MJPEG; Чувствительность: 0.1Люкс/F2.0; Объектив f=3.6мм (угол обзора 77°); Запись: 3Мп - 20к/с, 1080p/720р - 25 к/с; Функции: День/ночь(ICR), DWDR, BLC, HLC, 3D-DNR; Интерфейсы: micro SD слот до 128GB, Wi-Fi (IEEE802.11b/g/n); ИК подсветка 30м; IP67; DC12В/4.4Вт, ф70х165 мм | Нет | Нет | 12 | 3870 | 90
4 | 26836 | Dahua | DH-IPC-HFW8331EP-Z5 (7-35) | 3Мп IP видеокамера с расширенными Smart функциями; Матрица: 1/2.8" Progressive CMOS; Сжатие: H.265 / H.264 / MJPEG; Чувствительность: 0.005 Люкс/F1.4, 0 Люкс c Ик вкл; Объектив: f=7-35 мм (угол обзора 32°-11°); Запись: 3МП/1080р/720р - 50 к/с; Функции: видео аналитика IVS и SSA, WDR (140dB), 3D-DNR, Defog, ROI, EIS; Интерфейсы: аудио (1вх/1вых), тревога (2вх/1вых), BNC, слот для карт памяти micro SD (до 128GB); Ик подсветка до 100 метров; IP67, IK10; DC 12В/13Вт, POE+(802.3at), 273х95х95 мм, 1120г | Нет | Нет | 12 | 19995 | 465
5 | 22683 | Hikvision | DS-2CD1031-I (2.8) | IP видеокамера. 3 МП; Матрица: 1/3" progressive scan CMOS; Сжатие: H.264+ / H.264 / MJPEG; объектив f=2.8мм (угол обзора 105°); Чувствительность: 0.01 Люкс/F1.2, 0 Люкс с ИК; Запись: 3Мп - 20к/с, 1080р - 25 к/с; Функции: DWDR, день/ночь(ICR), BLC, 3D-DNR, ROI; Ик подсветка до 30 метров; IP67, DC 12В/5Вт, POE(802.3af), 69x66x172 мм CC: 8525801900 , ВМД №: 100060 /2020/305359 від 12.02.20 | Нет | Нет | 12 | 3708.32 | 86.24
6 | 22678 | Hikvision | DS-2CD2035FWD-I (4.0) | Проектная модель. Уточняйте цену. IP видеокамера. 3 Мп; Матрица: 1/2.8" progressive scan CMOS; Сжатие: H.265 / H.264 / MJPEG; объектив f=4мм (угол обзора 78°); Чувствительность: 0.005 Люкс/F1.2 / 0 Люкс (Ик вкл); Запись: 3Мп/1080р - 25 к/с; Функции: Видео аналитика, 120dB WDR, день/ночь(ICR), BLC, 3D-DNR, ROI. Ик подсветка до 30 метров. Микро SD до 128Гб. IP67, DC 12В/5.5Вт, POE(802.3af), ф70x155 мм CC: 8525801900 | Нет | Нет | 12 | 4902 | 114
7 | 23024 | Hikvision | DS-2CD2635FWD-IZS (2.8-12) | Проектная модель. Уточняйте цену. IP видеокамера Hikvision; 3Мп; Матрица: 1/2.8" progressive scan CMOS; Сжатие: H.265/H.264+/H.264/H.264+/MJPEG; Объектив: f=2.8 - 12 мм; Чувствительность: Цвет: 0.005 Люкс (F1.2, АРУ вкл), 0 Люкс с ИК. Цвет: 0.0089 Люкс (F1.6, АРУ вкл), 0 Люкс с ИК; Запись: (2048 × 1536, 1920 × 1080, 1280 × 720) - 25 кадров/с; Функции: WDR 120dB, 3D-DNR, день/ночь(ICR), видео аналитика; Микро SD до 128Гб; Ик подсветка 50 метров; Степень защиты: IP67, IK10; DC 12В± 25%, POE (802.3at), ф144x333мм CC: 8525801900 | Нет | Нет | 12 | 15050 | 350
8 | 25136 | Hikvision | DS-2CD2735FWD-IZS (2.8-12) | 3Мп IP видеокамера Hikvision с вариофокальным объективом, день/ночь(ICR), 1/2.8" progressive scan CMOS, H.264 / H.264+ / MJPEG / H.265 / H.265+, вариофокальный объектив f=2.8-12мм, 0.005Лк/F1.2 AGС вкл, 0.0089Лк/F1.6 AGС вкл, 0 Лк с ИК; Запись: 2048 х 1536, 1920 х 1080, 1280 х 720 - 25 кадров/с; Функции: WDR 120dB, 3D-DNR, BLC. Аудио: 1 вх/1 вых, тревога: 1 вх/1 вых, Микро SD до 128Гб. Ик подсветка до 30 метров, IP67, IK10. DC 12В/9.5Вт, POE(802.3af), Ф 153,4 х 133,1 мм CC: 8525809900 | Нет | Нет | 12 | 15867 | 369
9 | 22682 | Hikvision | DS-2CD2T35FWD-I8 (4.0) | Проектная модель. Уточняйте цену. IP видеокамера. 3Мп; Матрица: 1/2.8" progressive scan CMOS; Сжатие: H.265/H.264+/H.264/H.264+; Объектив: f=4мм (угол обзора 78°); Чувствительность: 0.005 Лк(цвет) / 0 Люкс (Ик вкл); Запись: 2048x1536, 1080p, 720p - 25 к/с; Функции: WDR 120dB, 3D-DNR, день/ночь(ICR), видео аналитика; Микро SD до 128Гб; Ик подсветка 80 метров; Степень защиты: IP67; DC 12В/10Вт, POE (802.3af), ф105x300 мм CC: 8525803000, ВМД №: 100290/2019/343990 від 27.12.19 | Нет | Нет | 12 | 5805 | 135
10 | 34461 | Dahua | IPC-K3DP-3H0WF | Камера Imou Bullet 2E 3MP забезпечує моніторинг з роздільною здатністю 3МП з об'єктивом 2.8 мм, підтримуючи чотири режими нічного бачення для чіткого зображення навіть у повній темряві. Функція виявлення людини дає змогу стежити за важливим, уникаючи помилкових тривог. Завдяки сертифікації IP67 камера підходить для використання на вулиці за будь-яких погодних умов.Роздільна здатність 3МП Full HD: Якісне зображення.Вбудоване підсвічування: LED підсвічування 30 м.Метод зберігання: Підтримка NVR, хмарного зберігання або карти Micro SD (до 512 ГБ).Виявлення людини: Швидке виявлення рухомих людей по периметру в будинку.IP67: Захист від пилу і води для використання на вулиці.Розумне кольорове нічне бачення: Підтримка чотирьох режимів нічного бачення для чіткого зображення в темряві.Повідомлення про тривогу: Миттєві сповіщення про рух на мобільний телефон.Вбудований мікрофон: Високоякісний мікрофон чітко вловлює звуки під час роботи камери, що дає змогу записувати відео зі звуком.Wi-Fi з'єдна CC: 8525890090 | В наличии | Много | 12 | 1935 | 45
2.2.4 Цилиндрические IP видеокамеры 4 Mp
1 | 33522 | Hikvision | Chizh 2k test | 2 metra krilo zoom 45x | Нет | Нет | 12 | 2150 | 50
2 | 36060 | Ezviz | CS-BC1C (4K) | Роздільна здатність 8МП, 1/2.7" CMOS - матриця; Фокус 2.8мм (кут огляду 113°); Максимальна роздільна здатність відео 8 МП (3840 × 2160) - 15 к\с; Кодеки H.265/H.264; Аналітика та аларми: розумне виявлення руху людини; Wi-Fi: IEEE802.11b, 802.11g, 802.11n, 802.11ax; Батарея: 10 400 мА•год; Micro SD (максимум 512ГБ); IP65; DC 5V/2A | Заканчивается | В наличии | 12 | 7955 | 185
3 | 24618 | Dahua | DH-IPC-B1B40P (2.8) | 4 Mп IP видеокамера Dahua с ИК подсветкой; Матрица: 1/3" Progressive CMOS; Сжатие: H.264+ / H.264 / H.265+ / H.265; Объектив: f=2.8мм (угол обзора 101°); Чувствительность: 0.09 Люкс/F2.0(Цвет, 1/3s,30IRE), 0.5 Люкс/F2.0(Цвет, 1/30s,30IRE), 0 Люкс с ИК; Запись: 20к/с@4M(2688x1520); Функции: WDR, 3D-DNR, BLC, день/ночь (ICR), Ик подсветка 30 метров, IP67, DC 12В/4.2 Вт, PoE(802.3af), 70х162.6 мм, 244г. | Нет | Нет | 12 | 3440 | 80
4 | 25626 | Dahua | DH-IPC-B2B40P-ZS (2.8-12.00) | 4 Mп IP видеокамера Dahua с ИК подсветкой; Матрица: 1/3" Progressive CMOS; Сжатие: H.264+ / H.264 / H.265+ / H.265; Моторизированный объектив 2,8-12 мм (угол обзора 97°-31°); Чувствительность: 0.05 Люкс/F1.8(Цвет), 0 Люкс с ИК; Запись: 20к/c@4M(2560x1440), 25к/с@3M(2304х1296); Функции: WDR, 3D-DNR, BLC, день/ночь (ICR), Ик подсветка 40 метров, IP67, DC 12В/5.3 Вт, PoE(802.3af), 243,6 х 90,7 х 90,2 мм, 434г. | Нет | Нет | 12 | 6450 | 150
5 | 34291 | Dahua | DH-IPC-HDW1430DT-SAW (2.8) | З роздільною здатністю 4МП і 1/3" CMOS-матрицею, вона пропонує чіткі та детальні зображення. Фокус 2.8 мм забезпечує кут огляду до 90°, а максимальна роздільна здатність відео становить 2560×1440 за 20 кадрів на секунду. Кодеки H.265, H.264, H.264H, H.264B, Smart H.265+ і Smart H.264+ гарантують ефективну передачу даних. Вбудоване ІЧ підсвічування забезпечує яскраве нічне бачення до 30м. Функції зображення, такі як DWDR, 3D NR, BLC, водяний знак і поворот зображення, забезпечують оптимальну якість відео. Камера також оснащена функціями аналітики та алармів, включно з виявленням руху, аудіо виявленням, контролем стану SD-карти, вимкненням мережі, конфліктом IP-адрес і SMD (людина). Працює від джерела живлення 12 VDC і має клас захисту IP67, забезпечуючи надійну роботу навіть у найекстремальніших умовах. CC: 8525890090 | Заканчивается | Заканчивается | 12 | 2193 | 51
6 | 23899 | Dahua | DH-IPC-HDW1431SP (2.8) | 4 Mп WDR IP видеокамера Dahua с ИК подсветкой; Матрица: 1/3" Progressive CMOS; Сжатие: H.265/H.264; Объектив: f=2.8 мм (угол обзора 104°); Чувствительность: 0.08 Люкс/F2.0(Цвет, 1/3 с, 30IRE), 0.3 Люкс/F2.0(Цвет, 1/30 с, 30IRE), 0 Люкс с ИК; Запись: 20к/с@4M(2688х1520), 25к/с@3M(2304х1296) ; Функции: WDR, 3D-DNR, BLC, день/ночь (ICR), Ик подсветка 30 метров, IP67, DC 12В/4.68 Вт, PoE(802.3af), 108х84.9 мм, 230г. CC: 8525801900 | Нет | Нет | 12 | 4300 | 100
7 | 35602 | Dahua | DH-IPC-HDW1431T1 (2.8) | Роздільна здатність 4МП, 1/2.9" CMOS-матриця; Фокус 2.8мм (кут огляду 92°); Максимальна роздільна здатність відео 4 МП (2560×1440) - 25 к\с; Кодеки H.265; H.264; H.264B; MJPEG, Smart H.265 +; Smart H.264+; ІЧ світло (до 30м); Опції зображення: поворот зображення, WDR, 3D DNR, HLC, BLC; Аналітика та аларми: виявлення людини, розумний пошук, відключення мережі; конфлікт IP; незаконний доступ; виявлення руху; фальсифікація відео; виключення безпеки; SMD (людина); 12 VDC/PoE; IP67; Колір корпусу – білий CC: 8525890010 | В наличии | Много | 12 | 3827 | 89
8 | 31857 | Dahua | DH-IPC-HDW1431T1-S4-BE (2.8) | Однією з найстильніших відеокамер Dahua є DH-IPC-HDW1431T1, виконана в однотонному чорному кольорі. Витриманий дизайн купольного пристрою поєднується із багатим функціоналом. Для моніторингу використовується об'єктив з якістю 4МП, що помітно передає зображення на відстані як мінімум 50 метрів. Завдяки мережному підключенню, керування здійснюється дистанційно. Одним із методів зберігання даних є відправлення відео на Dahua Cloud. Стиснення здійснюється новими кодеками, що зберігають якість картинки, яке досягається допоміжним програмним забезпеченням, що пригнічує шум та інші перешкоди. DH-IPC-HDW1431T1 можна користуватися і в темряві, увімкнувши Smart ІЧ. Це підсвічування, що фільтрує область спостереження та покращує видимість у нічних умовах. CC: 8525890010 | 4 | Нет | 12 | 3913 | 91
9 | 29131 | Dahua | DH-IPC-HDW1431TP-ZS-S4 (2.8-12) | 4Мп IP вариофокальная; Матрица: 1/3" CMOS; Сжатие: H.265; H.264; H.264B; MJPEG; Объектив: f=2.8-12мм (угол обзора 98-31˚); 0.03 лк F1.7; Запись: 2688 × 1520 - 20к/c , 2560 × 1440 - 25 к/с; Функции: день/ночь (ICR), 3D-DNR, BLC, HLC, 120 дБ WDR; ИК подсветка до 50 м; IP67; DC 12В/7Вт, PoE (802.3af), -30°C - +60°C, ф122x108 мм, 690г CC: 8525890090 | Нет | В наличии | 12 | 6880 | 160
10 | 34423 | Dahua | DH-IPC-HFW1430DS1-SAW | Камера піідходить для встановлення як усередині приміщень, так і на вулиці. Корпус із міцного металу та пластику і ступінь захисту IP67 гарантують стійкість до пилу і вологи. Ця модель оснащена фіксованим об'єктивом з фокусною відстанню 2.8 мм і кутом огляду в 90 градусів. Камера використовує 1/3» CMOS матрицю з роздільною здатністю 4 МП (2560 × 1440 пікселів) і здатністю запису відео з частотою 20 кадрів за секунду.обладнана ІЧ і LED підсвічуванням, які ефективно висвітлюють територію на відстані до 30 метрів, даючи змогу вести якісне відеоспостереження навіть в умовах низької освітленості. Пристрій підтримує сучасні відеокодеки H. 265, H. 264, H. 264H, H. 264B, Smart H. 265+ і Smart H. 264+, що істотно знижує розмір відеофайлів до 80% без втрати якості. CC: 8525890090 | В наличии | Много | 12 | 2193 | 51
11 | 35571 | Dahua | DH-IPC-HFW1431S1 (2.8) | Роздільна здатність 4МП, 1/2.9" CMOS - матриця; Фокус 2.8мм (кут огляду 92°); Максимальна роздільна здатність відео 2560 × 1440 - 25 к\с; Кодеки H.265; H.264; H.264H; H.264B; MJPEG, Smart H.265 +; Smart H.264+; ІЧ (до 30м); Функції зображення: поворот зображення, WDR, 3D DNR, HLC, BLC, водяний знак; Аналітика та аларми: виявлення людини, розумний пошук, відключення мережі; конфлікт IP; незаконний доступ; виявлення руху; фальсифікація відео; виключення безпеки; SMD (людина); 12 VDC/PoE; IP67; Колір корпусу – білий CC: 8525890010 | Заканчивается | Много | 12 | 3827 | 89
12 | 30569 | Dahua | DH-IPC-HFW1431S1-A-S4 | 4Мп IP с ИК и микрофоном; Матрица: 1/2.7" CMOS; Сжатие: H.265 / H.265+ / H.264 / H.264+ / MJPEG; Объектив: f=2.8мм (угол обзора 104˚); Чувствительность: 0,03 лк при F2,0 (цвет, 30 IRE), 0.003 лк при F2,0 (ч/б, 30 IRE), 0 люкс (подсветка включена) ; Запись: 2688 × 1520 - 20к/с, 2560 × 1440 - 25к/c; Функции: 3D-DNR, BLC, HLC, WDR 120 дБ; ИК подсветка до 30 м; IP67, –40 °C - +60 °C ; DC 12В/5Вт, PoE (802.3af), 163 х 70 х 60 мм, 220г | Нет | Нет | 12 | 3827 | 89
13 | 31191 | Dahua | DH-IPC-HFW1431S1-S4-BE (2.8) | 4Mп IP с ИК ; Матрица: 1/3" CMOS; Сжатие: Н.265 / H.264 / MJPEG; объектив: f= 2.8мм (угол обзора 93°); Чувствительность: 0.03 лк/F2.0(Цвет); Запись: 4MП - 20к/с, 3МП / 2МП - 25К/с; Функции: WDR 120дБ, 3D-DNR, BLC, HLC; ИК подсветка 30 м; IP67, DC 12В/5 Вт, PoE(802.3af), ф70x163 мм, 220г | Заканчивается | Нет | 12 | 3913 | 91
14 | 27561 | Dahua | DH-IPC-HFW1431S1P-S4 (2.8) | 4Mп IP видеокамера Dahua с ИК подсветкой; Матрица: 1/3" Progressive CMOS; Сжатие: Н.265 / H.264 / MJPEG; Моторизированный объектив: f= 2.8мм (угол обзора 93°); Чувствительность: 0.03 Люкс/F2.0(Цвет); Запись: 4MП - 20к/с, 3МП / 2МП - 25К/с; Функции: WDR 120дБ, 3D-DNR, BLC, HLC, день/ночь (ICR); Ик подсветка 30 м; IP67, DC 12В/5 Вт, PoE(802.3af), ф70x163 мм, 220г CC: 8525890010 | Нет | Нет | 12 | 3741 | 87
15 | 23734 | Dahua | DH-IPC-HFW1431SP (2.8) | 4 Mп WDR IP видеокамера Dahua с ИК подсветкой; Матрица: 1/3" Progressive CMOS; Сжатие: H.265/H.264; Объектив: f=2.8мм (угол обзора 104°); Чувствительность: 0.08 Люкс/F2.0(Цвет, 1/3 с, 30IRE), 0.3 Люкс/F2.0(Цвет, 1/30 с, 30IRE), 0 Люкс с ИК; Запись: 20к/с@4M(2688х1520), 25к/с@3M(2304х1296); Функции: WDR, 3D-DNR, BLC, день/ночь (ICR), Ик подсветка 30 метров, IP67, DC 12В/5.7 Вт, PoE(802.3af), 70х164.7 мм, 380г. CC: 8525801900 | Нет | Нет | 12 | 4300 | 100
16 | 24238 | Dahua | DH-IPC-HFW1431SP (3.6) | 4 Mп WDR IP видеокамера Dahua с ИК подсветкой; Матрица: 1/3" Progressive CMOS; Сжатие: H.265/H.264/H.265+/H.264+; Объектив: f=3.6мм (угол обзора 87°); Чувствительность: 0.08 Люкс/F2.0(Цвет, 1/3 с, 30IRE), 0.3 Люкс/F2.0(Цвет, 1/30 с, 30IRE), 0 Люкс с ИК; Запись: 20к/с@4M(2688х1520), 25к/с@3M(2304х1296); Функции: WDR, 3D-DNR, BLC, день/ночь (ICR), Ик подсветка 30 метров, IP67, DC 12В/5.5 Вт, PoE(802.3af), 70х164.7 мм, 380г. CC: 8525801900 | Нет | Нет | 12 | 4300 | 100
17 | 28515 | Dahua | DH-IPC-HFW1431SP-S4 (2.8) | 4Mп IP відеокамера c WDR; Матриця: 1/3 "Progressive CMOS; Стиснення: Н.265 / H.264 / H.264B / MJPEG; Фіксований об'єктив: f = 2.8 (кут огляду 93 °); Чутливість: 0.03 лк F2.0; Запис: 2688 × 1520 20к / с, 2560 × 1440 - 25К / с; Функції: WDR 120дБ, 3D-DNR, BLC, HLC, AGC, день / ніч (ICR); ІК підсвічування 30 м; IP67, DC 12В / 5.5 Вт, PoE (802.3af), Ф70х165мм, 400 м CC: 8525890010 | Нет | Нет | 12 | 3999 | 93
18 | 27821 | Dahua | DH-IPC-HFW1431T1-ZS-S4 (2.8-12) | 4Mп IP видеокамера Dahua с ИК подсветкой; Матрица: 1/3" Progressive CMOS; Сжатие: Н.265 / H.264 / MJPEG; Моторизированный объектив: f= 2.8-12 мм (угол обзора 98°-31°); Чувствительность: 0.03 Люкс/F1.7(Цвет); Запись: 4MП - 20к/с, 3МП / 2МП - 25К/с; Функции: WDR 120дБ, 3D-DNR, BLC, HLC, день/ночь (ICR); Интерфейсы: микро SD до 256Гб; Ик подсветка 50 м; IP67, DC 12В/7.5 Вт, PoE(802.3af), ф91x244 мм, 440г | Нет | Нет | 12 | 6235 | 145
19 | 30100 | Dahua | DH-IPC-HFW1431T1P-ZS-S4 (2.8-12) | 4Mп IP з ІЧ; Матриця: 1/3 "Progressive CMOS; Стиснення: Н.265 / H.264 / MJPEG; об'єктив: f = 2.8-12 мм (кут огляду 98 ° -31 °); Чутливість: 0.03 лк / F1.7; Запис: 4MП - 20к / с, 3МП / 2МП - 25К / с; Функції: WDR 120дБ, 3D-DNR, BLC, HLC, день / ніч (ICR); інтерфейси: мікро SD до 256Гб; ІЧ підсвічування 50 м; IP67, DC 12В /7.5 Вт, PoE (802.3af), ф91x244 мм, 440г CC: 8525890090 | В наличии | Много | 12 | 6235 | 145
20 | 35183 | Dahua | DH-IPC-HFW1431TC-A (2.8) | Роздільна здатність 4МП, 1/2.9" CMOS-матриця; Фокус 2.8мм (кут огляду 92°); Максимальна роздільна здатність відео 4 МП (2560× 1440) - 25 к\с; Кодеки H.265; H.264; H.264H; H.264B; MJPEG, Smart H.265; Smart H.264; ІЧ (до 30м); Функції зображення: поворот зображення, WDR, 3D DNR, HLC, BLC, водяний знак; Аналітика та аларми: виявлення руху, зміна відео, виявлення звуку, відключення мережі, конфлікт IP-адрес, незаконний доступ; 12 VDC/PoE; IP67; Колір корпусу – білий | Заканчивается | Много | 12 | 4042 | 94
21 | 26981 | Dahua | DH-IPC-HFW1431TP-ZS-S4 (2.8-12) | 4Mп IP видеокамера Dahua с ИК подсветкой; Матрица: 1/3" Progressive CMOS; Разрешение: 4М(2688х1520). Сжатие: H.265; H.264; H.264B; MJPEG ; Моторизированный объектив: f= 2.8-12 мм (угол обзора 98°-31°); Чувствительность: 0.03 Люкс/F1.7; Запись: 20к/с@4М(2688х1520),25к/с@(2560х1440); Функции: WDR 120дБ, 3D-DNR, BLC, HLC. день/ночь (ICR), Ик подсветка 50 м, IP67, DC 12В/7.4 Вт, PoE(802.3af), Ф 244х 90 мм, 850г. CC: 8525890090 | 2 | Много | 12 | 6966 | 162
22 | 27805 | Dahua | DH-IPC-HFW1435SP-W-S2 (2.8) | 4 Мп IP відеокамера з Wi-Fi модулем; Матриця: 1/3 "CMOS; Стиснення: H.264 / MJPEG; Чутливість: 0.119 Люкс / F2.0; Об'єктив f = 2.8 мм (кут огляду 97 °); Запис: 4МП - 20 к / с; Функції: День / ніч (ICR), DWDR, BLC, HLC, 3D-DNR; інтерфейси: micro SD слот до 256GB, Wi-Fi (IEEE802.11b / g / n); ІК підсвічування 30м; IP67; DC12В / 5Вт, 165х70 мм | Нет | Нет | 12 | 3440 | 80
23 | 29576 | Dahua | DH-IPC-HFW1435SP-W-S2 (3.6) | 4 Мп IP з Wi-Fi; Матриця: 1/3 "CMOS; Стиснення: H.265; H.264; H.264H; H.264B; Чутливість: 0.119 лк / F2.0; Об'єктив f = 3.6 мм (кут огляду 76 °); Запис: 4МП - 20 к / с, 2304 × 1296 - 25 к / с; Функції: День / ніч (ICR), DWDR, BLC, HLC, 3D-DNR; інтерфейси: micro SD до 256 Гб; ІЧ підсвічування 30м; IP67; DC12В / 5Вт, ф70х165 мм | Нет | Нет | 12 | 4300 | 100
24 | 26220 | Dahua | DH-IPC-HFW2431RP-ZS-IRE6 (2.7-13.5) | 4Mп WDR IP видеокамера Dahua; 1/3" Progressive CMOS; H.265/H.264; f=2.7-13.5 (угол обзора 104°-28°); 0.03 Люкс/F1.4, 0 Люкс с ИК; Запись: 20к/с@4M(2688x1520)&25к/с@3M(2304x1296), WDR, 3D-DNR, BLC, день/ночь (ICR); Слот для карт памяти микро SD до 128Гб; Ик подсветка 60 м, IP67, DC 12В/11.7Вт, PoE(802.3af), 72 x 80 x 212.8 мм, 685г. | Нет | Нет | 12 | 7310 | 170
25 | 26614 | Dahua | DH-IPC-HFW2431SP-S-S2 (2.8) | 4Mп IP видеокамера Dahua с ИК подсветкой; Матрица: 1/3" Progressive CMOS; Сжатие: H.265; H.264; H.264B; MJPEG ; Фиксированный объектив: f= 2.8 мм (угол обзора 102°); Чувствительность: 0.008 Люкс/F1.6(Цвет); Запись: 25к/с@2688х1520; Функции: WDR 120дБ, 3D-DNR, BLC, день/ночь (ICR), Ик подсветка 30 м, IP67, DC 12В/5 Вт, PoE(802.3af), Ф 166,2 х 70 мм, 480г. | Нет | Нет | 12 | 4300 | 100
26 | 27167 | Dahua | DH-IPC-HFW2431SP-S-S2 (3.6) | 4Mп IP видеокамера Dahua с ИК подсветкой; Матрица: 1/3" Progressive CMOS; Сжатие: Н.265 / H.264 / MJPEG; Фиксированный объектив: f= 3.6 мм (угол обзора 84°); Чувствительность: 0.008 Люкс/F1.6(Цвет); Запись: 4MП - 20к/с, 3МП / 2МП - 25К/с; Функции: видео аналитика (IVS), WDR 120дБ, 3D-DNR, BLC, день/ночь (ICR); Интерфейсы: микро SD до 256Гб; Ик подсветка 30 м; IP67, DC 12В/5 Вт, PoE(802.3af), ф70x166 мм, 480г. | Нет | Нет | 12 | 4300 | 100
27 | 30158 | Dahua | DH-IPC-HFW2431T-AS-S2 (8.0) | 4Mп Starlight IP відеокамера Dahua з WDR; Матриця: 1/3 "Progressive CMOS; Стиснення: Н.265 + / H.265 / H.264 + / H.264 / MJPEG; Моторизований об'єктив: f = 8 мм (кут огляду 40 °); Чутливість: 0.008 Люкс / F1.6 (Колір), 0 Люкс з ІК; Запис: 4MП - 20к / с, 3МП / 2МП - 25К / с ;; Функції: відео аналітика (IVS), WDR 120дБ, 3D-DNR, BLC, HLC, день / ніч (ICR); інтерфейси: мікро SD до 256Гб; Ік підсвічування 80 м; IP67, DC 12В / 7.7 Вт, PoE (802.3af), ф90х244 мм, 910г. | Нет | Нет | 12 | 6063 | 141
28 | 28204 | Dahua | DH-IPC-HFW2431TP-AS-S2 (3.6) | 4Mп Starlight IP з WDR; Матриця: 1/3 "CMOS; Стиснення: Н.265 + / H.265 / H.264 + / H.264 / MJPEG; об'єктив: f = 3.6 мм (кут огляду 84 °); Чутливість: 0.008 лк / F1 .6 (Колір), 0 лк з ІК; Запис: 4MП - 20к / с, 3МП / 2МП - 25К / с; Функції: відео аналітика (IVS), 3D-DNR, BLC, HLC, день / ніч (ICR); інтерфейси: мікро SD до 256Гб; ІЧ підсвічування 80 м; IP67, DC 12В / 7.7 Вт, PoE (802.3af), ф90х244 мм, 910г | Нет | Нет | 12 | 5375 | 125
29 | 29114 | Dahua | DH-IPC-HFW2431TP-AS-S2 (8.0) | 4Mп Starlight IP с WDR; Матрица: 1/3" CMOS; Сжатие: Н.265+ / H.265 / H.264+ / H.264 / Smart H.265+/ Smart H.264+ ; объектив: f= 8 мм (угол обзора 40°); 0.008 лк/F1.6(Цвет); Запись: 4MП - 20к/с, 3МП / 2МП - 25К/с; Функции: видео аналитика (IVS), WDR 120дБ, 3D-DNR, BLC, HLC, день/ночь (ICR); Интерфейсы: микро SD до 256Гб; ИК подсветка 80 м; IP67, DC 12В/7.7 Вт, PoE(802.3af), ф90х244 мм, 910г | Нет | Нет | 12 | 5147.1 | 119.7
30 | 26481 | Dahua | DH-IPC-HFW2431TP-ZS (2.7-13.5) | 4Mп IP видеокамера c WDR; Матрица: 1/3" Progressive CMOS; Сжатие: Н.265 / H.264 / MJPEG; Моторизированный объектив: f=2.7-13.5 (угол обзора 104°-28°); Чувствительность: 0.03 Люкс/F1.4, 0 Люкс с ИК; Запись: 4MП - 20к/с, 3МП / 2МП - 25К/с; Функции: видео аналитика (IVS), WDR 120дБ, 3D-DNR, BLC, день/ночь (ICR); Ик подсветка 60 м; Слот для карт памяти микро SD до 128Гб; IP67, DC 12В/14 Вт, PoE+(802.3at), 244x79x75 мм, 815г. | Нет | Нет | 12 | 7740 | 180
31 | 27554 | Dahua | DH-IPC-HFW2431TP-ZS-S2 (2.7-13.5) | 4Mп Starlight IP видеокамера Dahua с WDR; Матрица: 1/3" Progressive CMOS; Сжатие: Н.265+ / H.265 / H.264+ / H.264 / MJPEG; Моторизированный объектив: f= 2.7-13.5 мм (угол обзора 104°-27°); Чувствительность: 0.008 Люкс/F1.5(Цвет), 0 Люкс с ИК; Запись: 4MП - 20к/с, 3МП / 2МП - 25К/с;; Функции: видео аналитика (IVS), WDR 120дБ, 3D-DNR, BLC, HLC, день/ночь (ICR); Интерфейсы: микро SD до 256Гб; Ик подсветка 60 м; IP67, DC 12В/9.6 Вт, PoE(802.3af), ф90х244 мм, 860г. | Нет | Нет | 12 | 8385 | 195
32 | 28298 | Dahua | DH-IPC-HFW2439SP-SA-LED-S2 (3.6) | 4Mп IP відеокамера Dahua з теплим світлом; Матриця: 1/3 "Progressive CMOS; Стиснення: Н.265 / H.264 / MJPEG; Фіксований об'єктив: f = 3.6 мм (кут огляду 81 °); Чутливість: 0.004 Люкс / F1.0 (Колір); Запис: 4МП / 3МП - 25К / с; Функції: відео аналітика (IVS), WDR 120дБ, 3D-DNR, BLC, день / ніч (ICR); інтерфейси: мікро SD до 256Гб; Підсвічування 30 м; IP67, DC 12В / 6.2 Вт, PoE (802.3af), ф101x110 мм, 365г | Нет | Нет | 12 | 4773 | 111
33 | 32462 | Dahua | DH-IPC-HFW2441T-AS (3.6) | Завдяки розширеному алгоритму глибокого навчання, Dahua WizSense 2 Series мережева камера підтримує інтелектуальні функції, такі як захист периметру і розумне виявлення руху. З технологією starlight ця камера забезпечує кращу якість зображення в умовах низького рівня освітленісті. Інтелектуальний моніторинг: вторгнення, прохід (дві функції підтримують класифікацію та точне виявлення транспортного засобу та людини). CC: 8525890090 | Нет | Нет | 12 | 4945 | 115
34 | 33177 | Dahua | DH-IPC-HFW2441T-ZS (2.7-13.5) | Високопродуктивна IP-камера, що пропонує розширені функції та можливості для програм відеоспостереження. Ця камера має роздільну здатність 4 МП, що забезпечує високу якість зображень з чудовою чіткістю та деталізацією. Однією із ключових особливостей HFW2441T-ZS є його інтелектуальні можливості моніторингу. Ця камера оснащена передовими алгоритмами, які дозволяють точно виявляти та класифікувати ряд різних об'єктів та подій. Зокрема, вона підтримує виявлення вторгнень та виявлення проходу в кадрі, які є двома потужними функціями, які дозволяють вам контролювати ваші приміщення та виявляти будь-яке несанкціоноване проникнення чи рух. Крім того, ці функції призначені для підтримки класифікації та точного виявлення як транспортних засобів, так і людей. Це означає, що камера здатна розрізняти різні типи об'єктів, що робить її більш ефективною при виявленні реальних загроз та зменшення кількості помилкових спрацьовувань. Крім розширених можливостей моніторингу, HFW2441T-ZS також забезпечує CC: 8525890090 | 3 | Нет | 12 | 8127 | 189
35 | 27345 | Dahua | DH-IPC-HFW3441EP-AS (3.6) | 4МП Starlight IP з AI; Матриця: 1/3 "CMOS; Стиснення: H.265 / H.264 / MJPEG; 0,005 люкс при F1,6 (колір, 30IRE) 0,0005 люкс при F1,6 (ч / б, 30IRE) 0 люкс (підсвічування включена); Об'єктив: f = 3.6 мм (кут огляду 84 °); Запис: 4МП - 25 к / с; Функції: відео аналітика IVS і AI (охорона периметра), інтелектуальний пошук з SMART реєстратором, WDR (120 дБ), 3D -DNR, BLC, HLC, ROI; інтерфейси: тривожний 1вх / 1вих, аудіо 1вх / 1вих, вбудований мікрофон, слот для карт пам'яті micro SD до 256 Гб; ІЧ підсвічування до 50 метрів; IP67; DC 12В / 5.4Вт, PoE ( 802.3af), 193х71x66 мм, 590г | Нет | Нет | 12 | 4730 | 110
36 | 27598 | Dahua | DH-IPC-HFW3441TP-ZAS (2.7-13.5) | 4Мп Starlight IP видеокамера с AI функциями; Матрица: 1/3" Progressive CMOS; Сжатие: H.265 / H.264 / MJPEG; Чувствительность: 0.005 Люкс/F1.5, 0 Люкс c Ик; Моторизированный объектив: f=2.7-13.5 мм (углы обзора 104°-27°); Запись: 4Мп - 25 к/с; Функции: видео аналитика IVS и AI (охрана периметра), интеллектуальный поиск, WDR (120dB), 3D-DNR, ROI; Интерфейсы: аудио 1вх/1вых, тревожные 1вх/1вых, слот для карт памяти micro SD (до 256GB); Ик подсветка до 60 метров; IP67; DC 12В/9.8Вт, PoE(802.3af), 244х79x75 мм, 820г | Нет | Нет | 12 | 8658
37 | 30342 | Dahua | DH-IPC-HFW3449EP-AS-LED (3.6) | 4МП IP; Матриця: 1 / 2.7 "CMOS; Стиснення: H.265; H.264; H.264H; H.264B; MJPEG; Чутливість: 0.003 лк; Об'єктив: f = 3.6 мм (кут огляду 80 °); Запис: 4МП - 25 к / с; Функції: відео аналітика, WDR 120дБ, 3D-DNR, ROI; інтерфейси: тривожний 1вх / 1вих, аудіо 1вх / 1вих, вбудований мікрофон, слот для карт пам'яті micro SD (до 256GB); LED підсвічування до 30 метрів ; IP67; DC 12В / 8.4Вт, PoE (802.3af), 192х70x66 мм, 590г | Нет | Нет | 12 | 4730 | 110
38 | 31881 | Dahua | DH-IPC-HFW3841E-S-S2 (2.8) | DH-IPC-HFW3841E – інтелектуальний пристрій для сканування та спостереження. Повнорозмірна камера Dahua оснащена алгоритмами захисту периметра. Моніторинг проводиться у сучасному форматі 4K. Завдяки функціоналу AI, відеокамера може не зберігати багатогодинні сцени, на яких нічого не відбувається, а включати запис під час реакції на тригери, включаючи рух або вихід за лінію, що охороняється. Пристрій також розрізняє цільові типи та застосовує передові методи стиснення та обробки зображень. DH-IPC-HFW3841E охоплює десятки метрів. Крім картинки, записується та транслюється звук у високій якості. Для повноцінної роботи глибокого навчання вбудована об'ємна оперативна пам'ять. А матеріали вирушають на зовнішню, до 256 Гб. CC: 8525890090 | 1 | Много | 12 | 7869 | 183
39 | 28755 | Dahua | DH-IPC-HFW3841EP-SA (2.8) | 8 Mп Starlight IP видеокамера с ИК подсветкой; Матрица: 1/2.8" Progressive CMOS; Сжатие: H.265+ / H.265 / H.264+ / H.264 / MJPEG; Объектив: f=2.8 мм (угол обзора 108°); Чувствительность: 0.007 лк/F1.4, 0 лк с ИК; Запись: 20 к/с - 8Мп(3840x2160); Функции: WDR 120 дБ, 3D-DNR, BLC, день/ночь (ICR), видеоаналитика; встроенный микрофон; слот для карт памяти микро SD до 256Гб; Ик подсветка 30 метров, IP67, DC 12В/5.5 Вт, PoE(802.3af), 193 х 71 x 66 мм, 590 г | Нет | Нет | 12 | 4515 | 105
40 | 32395 | Dahua | DH-IPC-HFW3841T-ZAS-S2 (2.7-13.5) | Мережева камера Dahua WizSense 3 значно заощаджує трафік та простір для зберігання за допомогою технології кодування AI. Керуючись своїм передовим алгоритмом глибокого навчання, камера підтримує такі інтелектуальні функції, як захист периметра, інтелектуальне виявлення руху (SMD), AI SSA (самоадаптація сцени AI), що робить його простим та зручним у використанні інструментом. Технологія Starlight та об'єктив з великою апертурою також дозволяють камері створювати чіткі, яскраві зображення навіть за поганих умов освітлення. | Нет | Нет | 12 | 11610 | 270
41 | 26346 | Dahua | DH-IPC-HFW4431EP-Z-S4 (2.7-13.5) | 4Mп сетевая WDR видеокамера Dahua; 1/3" Progressive CMOS; H.265+/H.265/H.264+/H.264; моторизированный объектив f=2.7-13.5мм (угол обзора 100°-27°); 0.02 Люкс/F1.6, 0 Люкс с ИК; Запись: 25к/с@4M(2688x1520); Функции: WDR (120дБ), 3D-DNR, BLC, день/ночь (ICR), видеоаналитика; Слот для карт памяти микро SD до 256 Гб; Ик подсветка 50 м, IP67, IK10, DC 12В/11,8 Вт, PoE(802.3af), 273 x 95 x 95 мм, 1.11 кг. CC: 8525809900 | Нет | Нет | 12 | 10105 | 235
42 | 23489 | Dahua | DH-IPC-HFW4431TP-ASE (3.6) | 4 Mп WDR IP видеокамера с ИК подсветкой; Матрица: 1/3" Progressive CMOS; Сжатие: H.265/H.264; Объектив: f=3,6мм (угол обзора 83°); Чувствительность: 0.08 Люкс/F1.6(Цвет, 1/3 с, 30IRE), 0.3 Люкс/F1.6(Цвет, 1/30 с, 30IRE), 0 Люкс с ИК; Запись: 25/30к/с@4Mп(2688x1520); Функции: WDR, 3D-DNR, BLC, день/ночь (ICR), видеоаналитика; Интерфейсы: слот для карт памяти микро SD до 128Гб; Ик подсветка 80 метров, IP67, IK10, DC 12В/11Вт, PoE(802.3af), 244.1х79x75.9 мм, 815г. CC: 8525801900 | Нет | Нет | 12 | 6923 | 161
43 | 26239 | Dahua | DH-IPC-HFW4431TP-S-S4 (3.6) | 4Mп сетевая WDR видеокамера Dahua; 1/3" Progressive CMOS; H.265+/H.265/H.264+/H.264; моторизированный объектив f=3,6 мм (угол обзора 81°); 0.03 Люкс/F1.9, 0 Люкс с ИК; Запись: 25к/с@4M(2688x1520); Функции: WDR (120дБ), 3D-DNR, BLC, день/ночь (ICR), видеоаналитика; Слот для карт памяти микро SD до 256 Гб; Ик подсветка 80 м, IP67, IK10, DC 12В/12 Вт, PoE(802.3af), 244.1 x 79 x 75.9 мм, 840г. | Нет | Нет | 12 | 6063 | 141
44 | 25349 | Dahua | DH-IPC-HFW5431EP-Z5E (7-35) | 4 Мп IP видеокамера с ИК подсветкой; Матрица: 1/3" progressive scan CMOS; Сжатие: Н.265 / Н.265+ / H.264 / H.264+ / MJPEG; Моторизированный объектив f=7-35 мм (угол обзора 33° - 13°); Чувствительность: 0.03 Люкс/F1.4 (AGC вкл), 0 Люкс с ИК; Запись: 4Мп / 3Мп/ 1080р / 720р - 25 к/с; Функции: Детектор лиц, видео аналитика, WDR (120dB), день/ночь(ICR), 3D-DNR, ROI; Интерфейсы: аудио (1вх/1вых), тревога (1вх/1вых), BNC выход, микро SD до 128Гб, кнопка reset; Ик подсветка до 100 метров; IP67, IK10; DC 12В/13Вт, POE(802.3af); 273х95x95 мм, 1110г | Нет | Нет | 12 | 12341 | 287
45 | 23913 | Dahua | DH-IPC-HFW5431EP-ZE (2.7-13.5) | 4Mп WDR IP видеокамера с ИК подсветкой; Матрица: 1/3" Progressive CMOS; Сжатие: H.265/H.264; Объектив: f=2.7-13.5мм (угол обзора 106°-31°); Чувствительность: 0.03 Люкс/F1.4(Цвет, 1/3 с, 30IRE), 0.3 Люкс/F1.4(Цвет, 1/30 с, 30IRE), 0 Люкс с ИК; Запись: 25/30к/с@4Mп(2688x1520); Функции: WDR, 3D-DNR, BLC, день/ночь (ICR), видеоаналитика; Интерфейсы: слот для карт памяти микро SD до 128Гб; Ик подсветка 50 метров, IP67, IK10, DC 12В/12.95Вт, PoE(802.3af), 273.2х95x95 мм, 1110г. CC: 8525801900 | Нет | Нет | 12 | 11825 | 275
46 | 34442 | Hikvision | DS-2CD1041G0-I (2.8) | Роздільназдатність4МП,1/2.8"CMOS-матриця;Фокус2.8мм(кутогляду104°);Максимальнароздільназдатністьвідео4МП(2560×1440)-20к\с;КодекиH.265+/H.265/H.264+/H.264;ІЧсвітло(до20м);Функціїзображення:DWDR,3DDNR,BLC,HLC;Виявленняруху,виключення;12VDC/PoE;IP67;Коліркорпусу–білий CC: 8525890010 | В наличии | Много | 12 | 4020.5 | 93.5
47 | 29474 | Hikvision | DS-2CD1043G0-I(C) (2.8) | 4 Мп з ІЧ; Матриця: 1/3 "CMOS; Стиснення: Н.265 / Н.265 + / H.264 / H.264 + / MJPEG; Об'єктив: f = 2.8 мм (кут огляду 98 °); Чутливість: 0.01 лк / F1. 2 (AGC вкл); Запис: 2560x1440 - 20 к / с; Функції: WDR 120 дБ, 3D-DNR, BLC, день / ніч (ICR); ІЧ-підсвічування до 30 м. IP67; DC 12В ± 25% / 5Вт , PoE: 802.3af, Class 3; 178 × 66 × 68 мм, 270 г CC: 8525890010 | Нет | Нет | 12 | 4128 | 96
48 | 29475 | Hikvision | DS-2CD1043G0-I(C) (4.0) | 4 Мп з ІЧ; Матриця: 1/3 "CMOS; Стиснення: Н.265 / Н.265 + / H.264 / H.264 + / MJPEG; Об'єктив: f = 4 мм (кут огляду 78 °); Чутливість: 0.01 лк / F1. 2 (AGC вкл); Запис: 2560x1440 - 20 к / с; Функції: WDR 120 дБ, 3D-DNR, BLC, день / ніч (ICR); ІЧ-підсвічування до 30 м. IP67; DC 12В ± 25% / 5Вт , PoE: 802.3af, Class 3; 178 × 66 × 68 мм, 270 г CC: 8525801900 , ВМД №: 100320 /2021/249375 від 01.12.21 | Нет | Нет | 12 | 4128 | 96
49 | 33581 | Hikvision | DS-2CD1043G2-I (BLACK) (2.8) | Роздільна здатність 4МП, 1/3" CMOS-матриця; Фокус 2.8мм (кут огляду 99 °); Максимальна роздільна здатність відео 4 МП (2560× 1440) - 20 к\с, та підтримка (1920×1080) - 25 к\с; Кодеки H.265+/H.265/H.264+/H.264; ІЧ світло (до 30м); Опції зображення: поворот зображення, WDR, 3D DNR, HLC, BLC; Аналітика та аларми: виявлення руху (підтримка спрацьовування сигналізації за вказаними типами цілей (людина та транспортний засіб)), сигналізація саботажу, виняток; 12 VDC/PoE; IP67; Колір корпусу – чорний CC: 8525890010 | Нет | Много | 12 | 4579.5 | 106.5
50 | 32211 | Hikvision | DS-2CD1043G2-IUF (2.8) | Високоякісне зображення з роздільною здатністю 4 Мп. Підтримка виявлення людей і транспортних засобів. Захист від води та пилу (IP67). Чітке зображення навіть при сильному задньому освітленні завдяки 120 дБ WDR. Ефективна технологія стиснення H.265+. EXIR 2.0: передова інфрачервона технологія з великим ІЧ-діапазоном. Підтримка карт пам'яті до 256 ГБ (слот для SD-карти) . Вбудований мікрофон для захисту в реальному часі. CC: 8525890090 | Нет | Нет | 12 | 4355.9 | 101.3
51 | 32701 | Hikvision | DS-2CD1043G2-IUF (4.0) | Високоякісне зображення з роздільною здатністю 4 Мп. Підтримка виявлення людей і транспортних засобів. Захист від води та пилу (IP67). Чітке зображення навіть при силЭта камера является высококачественным устройством для обработки изображений с разрешением 4 МП, которое способно создавать четкие изображения даже в сложных условиях освещения благодаря функции WDR 120 дБ. Кроме того, она поддерживает обнаружение людей и транспортных средств, что делает идеальным выбором для безопасности приложений. Камера разработана таким образом, чтобы выдерживать строгие условия окружающей среды, поскольку она защищена от воды и пыли с рейтингом IP67. Также оснащена инфракрасной технологией EXIR 2.0, обеспечивающей дальнее покрытие для ночного наблюдения. Камера оснащена эффективной технологией сжатия H.265+, которая уменьшает требования к пропускной способности и памяти, сохраняя видео высокого качества. Поддерживает встроенную память объемом до 256 ГБ через слот для SD-карт, обеспечивая удобный и эк CC: 8525890090 | Нет | Нет | 12 | 4355.9 | 101.3
52 | 33031 | Hikvision | DS-2CD1043G2-LIUF (2.8) | Камера з роздільною здатністю 4 МП є високотехнологічним пристроєм спостереження, що забезпечує виняткову якість зображення та інтелектуальні можливості виявлення. Завдяки своїм передовим функціям вона забезпечує надійний та точний моніторинг для різних програм. Однією з ключових особливостей цієї камери є підтримка виявлення людей та транспортних засобів. Використовуючи передові алгоритми та інтелектуальну аналітику, камера може точно розрізняти людей та транспортні засоби в межах свого поля зору. Ця функція підвищує ефективність вашої системи спостереження, зменшуючи кількість помилкових спрацьовувань і дозволяючи вам зосередитися на певних об'єктах чи людях, які становлять інтерес. Завдяки вбудованому мікрофону камера дозволяє записувати звук разом із відео. Ця функція розширює загальні можливості моніторингу камери, надаючи вам цінні аудіодокази та забезпечуючи двосторонній зв'язок. Камера розрахована на роботу в складних умовах навколишнього середовища завдяки водо- та пиленепрони CC: 8525890090 | Много | Много | 12 | 4665.5 | 108.5
53 | 33111 | Hikvision | DS-2CD1043G2-LIUF (4.0) | Камера з роздільною здатністю 4 МП є високотехнологічним пристроєм спостереження, що забезпечує виняткову якість зображення та інтелектуальні можливості виявлення. Завдяки своїм передовим функціям вона забезпечує надійний та точний моніторинг для різних програм. Однією з ключових особливостей цієї камери є підтримка виявлення людей та транспортних засобів. Використовуючи передові алгоритми та інтелектуальну аналітику, камера може точно розрізняти людей та транспортні засоби в межах свого поля зору. Ця функція підвищує ефективність вашої системи спостереження, зменшуючи кількість помилкових спрацьовувань і дозволяючи вам зосередитися на певних об'єктах чи людях, які становлять інтерес. Завдяки вбудованому мікрофону камера дозволяє записувати звук разом із відео. Ця функція розширює загальні можливості моніторингу камери, надаючи вам цінні аудіодокази та забезпечуючи двосторонній зв'язок. Камера розрахована на роботу в складних умовах навколишнього середовища завдяки водо- та пиленепрони CC: 8525890090 | Много | Много | 12 | 4665.5 | 108.5
54 | 32204 | Hikvision | DS-2CD1047G2-LUF (2.8) | Технологія Hikvision ColorVu забезпечує яскраві кольорові зображення цілодобово та без вихідних завдяки вдосконаленим об'єктивам F1.0 та високопродуктивним датчикам. Наддіафрагма F1.0 збирає більше світла для отримання яскравіших зображень. Удосконалена сенсорна технологія може значно покращити використання світла. Високоякісне зображення з роздільною здатністю 4 МП. 24/7 кольорове зображення. Підтримка виявлення людей та транспортних засобів. Захист від води та пилу (IP67). Чітке зображення навіть за сильного контрового світла завдяки рівню шуму 120 дБ WDR. Ефективна технологія стиснення H.265+. Підтримка карт пам'яті 256 ГБ. Вбудований мікрофон для захисту у реальному часі.¶¶ CC: 8525890090 | Нет | Нет | 12 | 4837.5 | 112.5
55 | 33520 | Hikvision | DS-2CD1047G2-LUF (4.0) | 4 MP ColorVu IP; Матриця: 1/3" CMOS; Стиснення: Н.265 / Н.265+ / H.264 / H.264+ / MJPEG; Об'єктив: f=2.8 мм (кут огляду 96°); 0.001 лк/F1.0 (AGC увімк), 0 лк з LED; Запис: 4Мп - 20 к/с; Функції: відеоаналітика, WDR 120 дБ, день/ніч (ICR), 3D-DNR, ROI, BLC, HLC; Підсвічування до 30 м; Вбудований мікрофон; Мікро SD до 256ГБ; IP67; DC 12В/6.5Вт, PoE (802.3af), 76.6x164.4 мм CC: 8525890090 | Нет | Нет | 12 | 4837.5 | 112.5
56 | 33521 | Hikvision | DS-2CD1047G2H-LIUF (2.8) | IP камера Hikvision DS-2CD1047G2H-LIUF (2.8мм) з роздільною здатністю 4МП і кутом огляду 115°, забезпечує широке охоплення. Відео з максимальною роздільною здатністю 2560 × 1440 і 20 к/с. Підтримує кодеки H.265+/H.265/H.264+/H.264. Інтегроване інфрачервоне підсвічування до 30м для видимості в темряві. Розширені функції зображення, включно з коридорним режимом, WDR, 3D DNR, BLC. Надійна аналітика та аларми для виявлення руху, саботажу відео та винятків. Живлення за вибором: 12 VDC/PoE. Міцний захист від впливу навколишнього середовища з класом захисту IP67.● Дозвіл 4МП, 1/3" CMOS-матриця;● Фокус 2.8мм (кут огляду 115°);● Максимальна роздільна здатність відео 4 МП (2560 × 1440) - 20 к\с;● Кодеки H.265+/H.265/H.264+/H .264;● ІЧ+видиме світло (до 30м);● Функції зображення: коридорний режим, WDR, 3D DNR, BLC;● Аналітика та аларми: виявлення руху, сигналізація саботажу відео, виключення;● 12 VDC/PoE;● IP67; ● Колір корпусу – білий CC: 8525890090 | В наличии | Много | 12 | 4988 | 116
57 | 34455 | Hikvision | DS-2CD1047G2H-LIUF (4.0) | IP-камера Hikvision DS-2CD1047G2H-LIUF (4 мм) з роздільною здатністю 4 МП і подвійним підсвічуванням призначена для деталізованого відеоспостереження і швидкого реагування на події. Вона підходить для використання як у приміщенні, так і на вулиці, що робить її ідеальним вибором для різних об'єктів. CC: 8525890090 | В наличии | В наличии | 12 | 4988 | 116
58 | 26775 | Hikvision | DS-2CD1643G0-IZ (2.8-12) | 4 MP уличная IP видеокамера DS-2CD1643G0-IZ с моторизированным вариообъективом 1/2,8" Progressive Scan CMOS, разрешение 2560 × 1440: 20 fps, вариофокальный объектив 2.8-12 мм (98° ~ 34°) , чувствительность 0,01 Lux/F2.0 (0 Lux при включенном ИК-прожекторе). Дальность ИК подсветки до 30м. Сжатие H.265/H.264/MJPEG/H.265+/H.264+; двойной поток; ; режим "день/ночь"; ICR, 3D DNR, DWDR, BLC, детекция движения. ONVIF. Питание 12 VDC, 0.9 A, max. 11 W; PoE: (802.3af, 36 V to 57 V), 0.4 A to 0.2 A, max. 12.9 W. Встроенная защита от перенапражений TVS 2000V , IP67, -30 °C ~ 60 °C. 91.6 mm ×105 mm ×294.5 mm, 1200г CC: 8525809900, ВМД №: 100290 /2021/111133 від 13.08.21 | Нет | Нет | 12 | 7469.1 | 173.7
59 | 29646 | Hikvision | DS-2CD1643G0-IZ(C) (2.8-12) | 4 Мп IP з ІЧ; Матриця: 1/3 "CMOS; Стиснення: Н.265 / Н.265 + / H.264 / H.264 + / MJPEG; Об'єктив: f = 2.8-12 мм (кут огляду 98 ° -28 °); Чутливість: колір: 0.01 лк (F1.2, AGC вкл), 0.018 лк (F1.6, AGC вкл); Запис: 4МП - 20 кадрів / с, 3Мп, 1080р, 720р - 25 кадрів / с; Функції: WDR (120 дБ ), 3D-DNR, BLC, ROI, AGC; ІЧ підсвічування до 30 м; IP67; DC 12В / 11Вт, PoE (802.3af); Ф 105х244 мм, 1 кг | Нет | Нет | 12 | 7456.2 | 173.4
60 | 36080 | Hikvision | DS-2CD1643G2-LIZU (2.8-12) | Роздільна здатність 4МП, 1/3" CMOS-матриця; Фокус 2.8-12мм (кут огляду 96-29°); Максимальна роздільна здатність відео 4 МП (2560× 1440) - 20 к\с, та підтримка (1920×1080) - 25 к\с; Кодеки H.265; H.264; H.264H; H.264B; MJPEG; ІЧ+видиме світло (до 50м); Функції зображення: поворот зображення, насиченість, яскравість, контрастність, різкість, посилення, WDR, 3D DNR, HLC, BLC, водяний знак; Аналітика та аларми: виявлення руху (підтримка спрацьовування сигналізації за заданими типами цілей (людина та транспортний засіб), сигналізація про несанкціонований доступ до відео, винятки; 12 VDC/PoE; IP67; Колір корпусу – білий CC: 8525890090 | В наличии | В наличии | 12 | 6450 | 150
61 | 26217 | Hikvision | DS-2CD2041G1-IDW1 (2.8) | 4 Мп Wi-FI видеокамера с ИК подсветкой; Матрица: 1/3" Progressive Scan CMOS; Сжатие: Н.265 / Н.265+ / H.264 / H.264+ / MJPEG; Объектив f=2.8 мм (угол обзора 100°); Чувствительность: 0.01 Люкс/F1.2 (AGC вкл), 0.028 Люкс/F2.0 (AGC вкл), 0 Люкс с ИК; Запись: 2560x1440 - 20 к/с, 2304х1296, 1920x1080, 1280х720 - 25 к/с; Аудио: встроенный микрофон; Функции: DWDR, 3D-DNR, BLC, день/ночь (ICR); Wi-Fi: 2.4ГГц (802.11 b/g/n); ИК-подсветка до 30м. IP66; DC 12В/6Вт; 69х67х171 мм, 372 г | Нет | Нет | 12 | 4042 | 94
62 | 26933 | Hikvision | DS-2CD2041G1-IDW1 (4.0) | 4 Мп Wi-FI видеокамера с ИК подсветкой; Матрица: 1/3" Progressive Scan CMOS; Сжатие: Н.265 / Н.265+ / H.264 / H.264+ / MJPEG; Объектив f=4 мм (угол обзора 75°); Чувствительность: 0.01 Люкс/F1.2 (AGC вкл), 0.028 Люкс/F2.0 (AGC вкл), 0 Люкс с ИК; Запись: 2560x1440 - 20 к/с, 2304х1296, 1920x1080, 1280х720 - 25 к/с; Аудио: встроенный микрофон; Функции: DWDR, 3D-DNR, BLC, день/ночь (ICR); Wi-Fi: 2.4ГГц (802.11 b/g/n); ИК-подсветка до 30м. IP66; DC 12В/6Вт; 69х67х171 мм, 372 г | Нет | Нет | 12 | 4042 | 94
63 | 27610 | Hikvision | DS-2CD2041G1-IDW1(D) (2.8) | 4 Мп Wi-FI видеокамера с ИК подсветкой; Матрица: 1/3" Progressive Scan CMOS; Сжатие: Н.265 / Н.265+ / H.264 / H.264+ / MJPEG; Объектив f=2.8 мм (угол обзора 100°); Чувствительность: 0.01 Люкс/F1.2 (AGC вкл), 0.028 Люкс/F2.0 (AGC вкл), 0 Люкс с ИК; Запись: 2560x1440 - 20 к/с, 2304х1296, 1920x1080, 1280х720 - 25 к/с; Аудио: встроенный микрофон; Функции: DWDR, 3D-DNR, BLC, день/ночь (ICR); Wi-Fi: 2.4ГГц (802.11 b/g/n); ИК-подсветка до 30м. IP66; DC 12В/6Вт; 69х67х171 мм, 372 г | Нет | Нет | 12 | 4042 | 94
64 | 27526 | Hikvision | DS-2CD2041G1-IDW1(D) (4.0) | 4 Мп Wi-FI видеокамера с ИК подсветкой; Матрица: 1/3" Progressive Scan CMOS; Сжатие: Н.265 / Н.265+ / H.264 / H.264+ / MJPEG; Объектив f=4 мм (угол обзора 75°); Чувствительность: 0.01 Люкс/F1.2 (AGC вкл), 0.028 Люкс/F2.0 (AGC вкл), 0 Люкс с ИК; Запись: 2560x1440 - 20 к/с, 2304х1296, 1920x1080, 1280х720 - 25 к/с; Аудио: встроенный микрофон; Функции: DWDR, 3D-DNR, BLC, день/ночь (ICR); Wi-Fi: 2.4ГГц (802.11 b/g/n); ИК-подсветка до 30м. IP66; DC 12В/6Вт; 69х67х171 мм, 372 г | Нет | Нет | 12 | 4042 | 94
65 | 26876 | Hikvision | DS-2CD2043G0-I black (2.8) | 4Мп видеокамера с ИК подсветкой; Матрица: 1/3" progressive CMOS; Сжатие: Н.265 / Н.265+ / H.264 / H.264+ / MJPEG; Объектив: f=2.8 мм, угол обзора 103°; Чувствительность: 0.01 Люкс/F1.2 (AGC вкл), 0.018 Люкс/F1.6 (AGC вкл), 0 Люкс с ИК; Запись: 2560х1440, 2304х1296, 1920 x1080 - 25 к/с; Функции: WDR, 3D DNR, BLC, день/ночь (ICR); ИК подсветка до 30 м. Слот памяти: micro SD/SDHC/SDXC до 128Гб; IP67; DC 12В± 25%/6Вт, PoE (802.3af); Ф70х155 мм, 420 г CC: 8525803000, ВМД №: 100040 /2021/390976 від 30.12.21 | Нет | Нет | 12 | 5400.8 | 125.6
66 | 28113 | Hikvision | DS-2CD2043G2-I (2.8) | 4МП відеокамера з ІЧ підсвічуванням; Матриця: 1/3 "progressive CMOS; Стиснення: Н.265 / Н.265 + / H.264 / H.264 + / MJPEG; Об'єктив: f = 2.8 мм, кут огляду 103 °; Чутливість: 0.005 Люкс / F1. 6 (AGC вкл), 0 Люкс з ІК; Запис: 2688х1520, 1920 x1080 - 25 к / с; Функції: WDR, 3D DNR, BLC, день / ніч (ICR); ІК підсвічування до 40 м. Слот пам'яті: micro SD / SDHC / SDXC до 256Гб; IP67; DC 12В ± 25% / 6Вт, PoE (802.3af); Ф70х162 мм, 490 г CC: 8525890090 | Нет | Нет | 12 | 5869.5 | 136.5
67 | 28110 | Hikvision | DS-2CD2043G2-I (4.0) | 4Мп видеокамера с ИК подсветкой; Матрица: 1/3" progressive CMOS; Сжатие: Н.265 / Н.265+ / H.264 / H.264+ / MJPEG; Объектив: f=4 мм, угол обзора 84°; Чувствительность: 0.005 Люкс/F1.6 (AGC вкл), 0 Люкс с ИК; Запись: 2688х1520, 1920 x1080 - 25 к/с; Функции: WDR, 3D DNR, BLC, день/ночь (ICR); ИК подсветка до 40 м. Слот памяти: micro SD/SDHC/SDXC до 256Гб; IP67; DC 12В± 25%/6Вт, PoE (802.3af); Ф70х162 мм, 490 г CC: 8525890090 | Нет | Нет | 12 | 5869.5 | 136.5
68 | 28620 | Hikvision | DS-2CD2043G2-I (6.0) | 4Мп видеокамера с ИК подсветкой; Матрица: 1/3" progressive CMOS; Сжатие: Н.265 / Н.265+ / H.264 / H.264+ / MJPEG; Объектив: f=6 мм, угол обзора 52°; Чувствительность: 0.005 Люкс/F1.6 (AGC вкл), 0 Люкс с ИК; Запись: 2688х1520, 1920 x1080 - 25 к/с; Функции: WDR, 3D DNR, BLC, день/ночь (ICR); ИК подсветка до 40 м. Слот памяти: micro SD/SDHC/SDXC до 256Гб; IP67; DC 12В± 25%/6Вт, PoE (802.3af); Ф70х162 мм, 490 г CC: 8525890090 | Нет | Нет | 12 | 5869.5 | 136.5
69 | 30310 | Hikvision | DS-2CD2043G2-IU (2.8) | 4Мп AcuSense; Матриця: 1/3" CMOS; Стиснення: Н.265 / Н.265+ / H.264 / H.264+ / MJPEG; Об'єктив: f=2.8 мм, кут огляду 103°; Чутливість: 0.005 лк/F1.6 (AGC вкл), 0 лк з ІЧ Запис: 2688х1520, 1920 x1080 - 25 к / с Функції: WDR 120дБ, 3D DNR, BLC, HLC, ІЧ підсвічування до 40 м. Слот пам'яті: micro SD до 256Гб; DC 12В/6Вт, PoE (802.3af), Ф70х162 мм, 490 г CC: 8525890090 | Нет | Нет | 12 | 6084.5 | 141.5
70 | 30317 | Hikvision | DS-2CD2043G2-IU black (2.8) | 4Мп AcuSense; Матриця: 1/3" CMOS; Стиснення: Н.265 / Н.265+ / H.264 / H.264+ / MJPEG; Об'єктив: f=2.8 мм, кут огляду 103°; Чутливість: 0.005 лк/F1.6 (AGC вкл), 0 лк з ІЧ Запис: 2688х1520, 1920 x1080 - 25 к / с Функції: WDR 120дБ, 3D DNR, BLC, HLC, Вбудований мікрофон, ІЧ підсвічування до 40 м. Слот пам'яті: micro SD до 256Гб; DC 12В/6Вт, PoE (802.3af), Ф70х162 мм, 490 г CC: 8525890090 | Нет | Нет | 12 | 6084.5 | 141.5
71 | 34709 | Hikvision | DS-2CD2043G2-LI (2.8) | IP-камера Hikvision DS-2CD2043G2-I спроектована для ефективного спостереження та охорони відкритих територій. Її металевий корпус, що відповідає стандарту захисту IP67, гарантує стійкість до пилу і вологи. Камера компактного розміру (70х161.7 мм) оснащена фіксованим об'єктивом з фокусною відстанню 2.8 мм і горизонтальним кутом огляду в 103°.На корпусі пристрою розташований вбудований слот для карти пам'яті об'ємом до 512 Гб (карта пам'яті не входить у комплект і продається окремо). Також є апаратна кнопка скидання для зручного відновлення налаштувань.В основі камери лежить високотехнологічна матриця 1/3" Progressive Scan CMOS з роздільною здатністю 4 мегапікселі (2688х1520), що підтримує зйомку до 30 кадрів за секунду. Вбудоване ІЧ-підсвічування дає змогу висвітлювати територію на відстані до 40 метрів у повній темряві й автоматично перемикається в нічний режим.Камера підтримує сучасні стандарти стиснення відео H.265+/H.265/H.264+/H.264, що забезпечує високу якість зображення за мініма CC: 8525890090 | Много | Много | 12 | 5869.5 | 136.5
72 | 34977 | Hikvision | DS-2CD2043G2-LI (4.0) | IP камера Hikvision DS-2CD2043G2-LI (4 мм) забезпечує високоякісне зображення з роздільною здатністю 4 МП. Технологія Acusense фокусується на класифікації людей і транспортних засобів з використанням глибокого навчання. Smart Hybrid Light інтегрує ІЧ і біле світло, надаючи 4 додаткові режими освітлення. Камера гарантує чітке зображення за сильного заднього освітлення завдяки технології 120 dB WDR. Ефективне стиснення H.265+ і захист від води та пилу (IP67) роблять її відповідним вибором для надійного відеоспостереження в будь-яких умовах.Роздільна здатність 4МП, 1/3" CMOS-матриця;Фокус 4мм (кут огляду 84°);Максимальна роздільна здатність відео 4 МП (2688 × 1520) - 25 к\с;Кодеки H.265/H.264/H.264+/H.265+;ІЧ+видиме світло (до 40м);Опції зображення: режим коридору, WDR, HLC, 3D DNR, BLC;Аналітика та аларми: перетин лінії, вторгнення, вхід у регіон, вихід з регіону, сигналізації за вказаними типами цілей (людина та транспортний засіб), виявлення залишеного без нагляду багажу, виявлення вид CC: 8525890090 | Много | Много | 12 | 5869.5 | 136.5
73 | 34542 | Hikvision | DS-2CD2043G2-LI (6.0) | IP камера Hikvision DS-2CD2043G2-LI (2.8 мм) пропонує високоякісне зображення з роздільною здатністю 4 МП. Технологія Acusense забезпечує точну класифікацію людей і транспортних засобів на основі глибокого навчання. Smart Hybrid Light інтегрує ІЧ і біле світло, надаючи 4 режими додаткового освітлення. Камера має технологію 120 dB WDR для чіткого зображення за сильного заднього освітлення. Ефективна технологія стиснення H.265+ і захист від води та пилу (IP67) роблять її відповідним вибором для надійного відеоспостереження в будь-яких умовах. CC: 8525890090 | Заканчивается | Нет | 12 | 5869.5 | 136.5
74 | 34657 | Hikvision | DS-2CD2043G2-LI2U (2.8) | 4МП IP-камера з технологією Acusense для класифікації людей і транспортних засобів на основі глибокого навчання. Оснащена гібридним підсвічуванням Smart Hybrid Light з ІЧ і білими світлодіодами, що підтримує 4 режими додаткового освітлення. Вбудовані подвійні мікрофони забезпечують якісне аудіо в режимі реального часу. Камера використовує технологію 120 дБ WDR для чіткого зображення за сильного заднього підсвічування та ефективну компресію H.265+. Захист класу IP67 робить її стійкою до води та пилу CC: 8525890090 | В наличии | Много | 12 | 6084.5 | 141.5
75 | 34435 | Hikvision | DS-2CD2043G2-LI2U black (2.8) | Роздільна здатність 4МП, 1/3" CMOS-матриця;Фокус 2.8 мм (кут огляду 104°);Максимальна роздільна здатність відео 4 МП (2688 × 1520) - 25 к\с;Кодеки H.265/H.264/H.264+/H.265+;ІЧ+видиме світло (до 40м);Опції зображення: режим коридору, WDR, HLC, 3D DNR, BLC;Аналітика та аларми: перетин лінії, вторгнення, вхід у регіон, вихід з регіону, сигналізації за вказаними типами цілей (людина та транспортний засіб), виявлення залишеного без нагляду багажу, виявлення видалення об'єкта, сигналізація несанкціонованого доступу до відео, виключення;12 VDC/PoE;IP67;Колір корпусу – чорний CC: 8525890090 | В наличии | Много | 12 | 6084.5 | 141.5
76 | 27018 | Hikvision | DS-2CD2045FWD-I (2.8) | 4 Мп IP видеокамера с ИК подсветкой; Матрица: 1/2.5" progressive scan CMOS; Сжатие: Н.265 / Н.265+ / H.264 / H.264+ / MJPEG; Объектив: f=2.8 мм (угол обзора 109°); Чувствительность: 0.008 Люкс/F1.2 (AGC вкл), 0.014 Люкс/F1.6 (AGC вкл), 0 Люкс с ИК; Запись: 4Мп/3Мп/1080р/720р - 25 к/с; Функции: Детектор лиц, видео аналитика, WDR (120dB), день/ночь(ICR), 3D-DNR, ROI, BLC, HLC; Ик подсветка до 30 м; Микро SD до 128Гб; IP67; DC 12В/6Вт, POE(802.3af), ф70x155 мм | Нет | Нет | 12 | 5676 | 132
77 | 27193 | Hikvision | DS-2CD2047G1-L (2.8) | 4 Мп IP видеокамера с ИК подсветкой; Матрица: 1/1.8" progressive scan CMOS; Сжатие: Н.265 / Н.265+ / H.264 / H.264+ / MJPEG; Объектив: f=2.8 мм (угол обзора 102°); Чувствительность: 0.0014 Люкс/F1.0 (AGC вкл), 0 Люкс с видимым светом; Запись: 4Мп/3Мп/1080р/720р - 25 к/с; Функции: функции VCA, видео аналитика, WDR (120dB), день/ночь(ICR), 3D-DNR, ROI, BLC, HLC; Цветная картинка 24/7. Подсветка до 30 м; Микро SD до 256Гб; IP67; DC 12В/6Вт, POE(802.3af), ф85x218 мм, 710 г. | Нет | Нет | 12 | 6794 | 158
78 | 27636 | Hikvision | DS-2CD2047G2-L (2.8) | 4 Мп IP видеокамера с ИК подсветкой; Матрица: 1/1.8" progressive scan CMOS; Сжатие: Н.265 / Н.265+ / H.264 / H.264+ / MJPEG; Объектив: f=2.8 мм (угол обзора 109°); Чувствительность: 0.0005 Люкс/F1.0 (AGC вкл), 0 Люкс с видимым светом; Запись: 4Мп/3Мп/1080р/720р - 25 к/с; Функции: функции VCA, видео аналитика, WDR (120dB), день/ночь(ICR), 3D-DNR, ROI, BLC, HLC; Цветная картинка 24/7. Подсветка до 40 м; Микро SD до 256Гб; IP67; DC 12В/7Вт, PоE(802.3af), 215x79х79 мм, 715 г. CC: 8525803000, ВМД №: 100060/2020/346394 від 30.11.20 | Нет | Нет | 12 | 7568 | 176
79 | 29643 | Hikvision | DS-2CD2047G2-L (C) (2.8) | 4 MP ColorVu IP; Матрица: 1/1.8" CMOS; Сжатие: Н.265 / Н.265+ / H.264 / H.264+ / MJPEG; Объектив: f=2.8 мм (угол обзора 112°); 0.0005 лк/F1.0 (AGC вкл), 0 лк с видимым светом; Запись: 4Мп/1080р/720р - 25 к/с; Функции: видео аналитика, WDR 130 дБ, день/ночь(ICR), 3D-DNR, ROI, BLC, HLC; Подсветка до 40 м; Микро SD до 256Гб; IP67; DC 12В/7.5Вт, PоE(802.3af), 215x79х79 мм, 695 CC: 8525803000, ВМД №: 100320 /2021/235096 від 03.09.21 | Нет | Нет | 12 | 7568 | 176
80 | 29129 | Hikvision | DS-2CD2047G2-LU (2.8) | 4 Мп IP с ИК ; Матрица: 1/1.8" CMOS; Сжатие: Н.265 / Н.265+ / H.264 / H.264+ / MJPEG; Объектив: f=2.8 мм (угол обзора 109°); Чувствительность: 0.0005 лк/F1.0 (AGC вкл), 0 лк с видимым светом; Запись: 4Мп/2Мп/1080р/720р - 25 к/с; Функции: видео аналитика, WDR (130 дБ), день/ночь(ICR), 3D-DNR, ROI, BLC, HLC; Цветная картинка 24/7. Подсветка до 40 м; Микро SD до 256Гб; IP67; DC 12В/7Вт, PоE(802.3af), 215x79х79 мм, 715 г. | Нет | Нет | 12 | 7890.5 | 183.5
81 | 29942 | Hikvision | DS-2CD2047G2-LU (C) (2.8) | 4 Мп IP з ІЧ; Матриця: 1 / 1.8 "CMOS; Стиснення: Н.265 / Н.265 + / H.264 / H.264 + / MJPEG; Об'єктив: f = 2.8 мм (кут огляду 112 °); Чутливість: 0.0005 лк / F1. 0 (AGC вкл), 0 лк з LED; Запис: 4МП / 2Мп / 1080р / 720р - 25 к / с; Функції: відео аналітика, WDR 130 дБ, день / ніч (ICR), 3D-DNR, ROI, BLC, HLC; Кольорова картинка 24/7. Підсвічування до 40 м; Мікро SD до 256Гб; IP67; DC 12В / 7Вт, PоE (802.3af), 215x79х79 мм, 695Г CC: 8525890090 | Нет | Нет | 12 | 7890.5 | 183.5
82 | 32933 |  | DS-2CD2047G2H-LIU (eF) (2.8) | DS-2CD2047G2H-LI(U) — це високоякісна фіксована мережева камера, призначена для професійного спостереження. Завдяки розширеним функціям і міцній конструкції він забезпечує надійний і точний моніторинг у різних середовищах. Камера має роздільну здатність 4 мегапікселі, що забезпечує чіткі та деталізовані зображення для ефективного спостереження. DS-2CD2047G2H-LI(U) забезпечує чудову чіткість зображення та візуальну ідентифікацію, незалежно від того, чи це зйомка рис обличчя чи збільшення віддалених об’єктів. Однією з видатних особливостей цієї камери є можливість подвійного освітлення. Вона поєднує в собі інфрачервоні (ІЧ) і білі освітлювачі для забезпечення чудової видимості в умовах слабкого освітлення або повної темряви. Вбудований ІЧ-підсвічувач забезпечує нічне бачення на певній відстані, тоді як підсвічування білого світла підсилює кольорові деталі та забезпечує чітке зображення в умовах слабкого освітлення. CC: 8525890090 | В наличии | Много | 12 | 7890.5 | 183.5
83 | 30392 | Hikvision | DS-2CD2347G2-LU(C) black(2.8) | 4 MP ColorVu Turret IP; Матрица: 1/1.8" CMOS; Сжатие: Н.265 / Н.265+ / H.264 / H.264+ / MJPEG; Объектив: f=2.8 мм (угол обзора 112°); 0.0005 лк/F1.0 (AGC вкл), 0 лк с LED; Запись: 4Мп/1080р/720р - 25 к/с; Функции: Детектор лиц, видео аналитика, WDR 130 дБ, день/ночь(ICR), 3D-DNR, ROI, BLC, HLC; Подсветка до 30 м; Встроенный микрофон; Микро SD до 256Гб; IP67; DC 12В/7.6Вт, PoE(802.3af), ф138x125 мм | Нет | Нет | 12 | 8139.9 | 189.3
84 | 26074 | Hikvision | DS-2CD2443G0-I (4.0) | 4 Мп, 2688×1520 @ 25к/с, Фиксированный объектив 4.0 мм, H.265, H.265+, H.264+, H.264, 120dB WDR, 3D DNR, DC12V & PoE (802.3af) ИК-подсветка: до 10м, Поддержка карт памяти до 128ГБ CC: 8525803000, ВМД №: 100060/2020/349825 від 21.12.20 | Нет | Нет | 12 | 4953.6 | 115.2
85 | 29935 | Hikvision | DS-2CD2443G2-I (2.8) | 4 Мп IP AcuSense; 1/3 "Scan CMOS; H.264 / H.265 / H.264 + / H.265 + / MJPEG; f =2.8 мм (кут огляду 104°); колір: 0,005 лк (F1.6, AGC ON) , ч / б: 0 лк з ІЧ; 2688x1520 - 25 к / с; WDR 120 дБ, 3D DNR, BLC, HLC; Вбудовані мікрофон і динамік; ІЧ-підсвічування до 10 м, PIR до 8 м.Слот пам'яті micro SD до 256 Гб; DC 12В / 7Вт, PoE, 103 х 65 х 33 мм, 120 г CC: 8525890090 | В наличии | Много | 12 | 5727.6 | 133.2
86 | 29907 | Hikvision | DS-2CD2443G2-I (4.0) | 4 Мп IP AcuSense ; 1/3" Scan CMOS; H.264 / H.265 / H.264+ / H.265+ / MJPEG; f=4 мм (угол обзора 83°); цвет: 0,005 лк (F1.6, AGC ON), ч / б: 0 лк с ИК ; 2688x1520 - 25 к/с; WDR 120 дБ, 3D DNR, BLC, HLC; Встроенные микрофон и динамик; ИК-подсветка до 10 м, PIR до 8 м.Слот памяти micro SD до 256 Гб; DC 12В/7Вт, PoE, 103 х 65 х 33 мм, 120 г CC: 8525890090 | Много | В наличии | 12 | 5727.6 | 133.2
87 | 35176 | Hikvision | DS-2CD2443G2-IW W (2.8) | Забезпечена 1/3-дюймовою CMOS-матрицею та роздільною здатністю 1920 × 1080, камера гарантує чітке та детальне зображення. Функція День/Ніч забезпечує відмінну якість зображення як у денний, так і в нічний час, використовуючи ІЧ-підсвічування в умовах низького освітлення. За допомогою ефективної технології стиснення H.265+ здійснюється оптимізація використання пам'яті без втрати якості. Цей передовий алгоритм значно зменшує розмір файлів, дозволяючи зберігати більше інформації та знижувати вимоги до пропускної спроможності, не впливаючи на якість зображення. Інтегрований слот для карток пам'яті дозволяє зберігати важливі моменти на microSD, microSDHC або microSDXC картах місткістю до 512 ГБ. Це зручне рішення для зберігання даних без використання зовнішніх пристрої CC: 8525890090 | Много | Много | 12 | 3303 | 76.81
88 | 23647 | Hikvision | DS-2CD2643G0-IZS (2.8-12) | 4 Мп ИК сетевая видеокамера с вариофокальным объективом Hikvision; Матрица: 1/3" Progressive Scan CMOS; Сжатие: H.264 / Н.265 / H.264+ / Н.265+ / MJPEG; Объектив: f=2,8-12 мм (угол обзора 98°-28°); Чувствительность: 0.01 Люкс/(F1.2, AGC вкл), 0.018 Люкс/ (F1.6, AGC вкл); 0 Люкс с ИК; Запись: 2560 х 1440, 2304 х 1296, 1920 x 1080 - 25 к/с; Функции: WDR, 3D DNR, BLC, день/ночь (ICR); ИК-подсветка до 50 м. Слот памяти: micro SD/SDHC/SDXC до 128Гб; IP67; IK10; TVS 2000 В; DC 12В± 25%/14,5 Вт, PoE (802.3af); Ф 144,13 х 332,73 мм, 1740 г CC: 8525809900, ВМД №: 125100/2019/337187 від 12.11.19 | Нет | Нет | 12 | 10135.1 | 235.7
89 | 26904 | Hikvision | DS-2CD2643G1-IZS (2.8-12) | 4 Мп ИК сетевая видеокамера с вариофокальным объективом Hikvision; Матрица: 1/3" Progressive Scan CMOS; Сжатие: H.264 / Н.265 / H.264+ / Н.265+ / MJPEG; Моторизированный объектив: f=2,8-12 мм (угол обзора 98°-28°); Чувствительность: 0.01 Люкс/(F1.2, AGC вкл), 0.018 Люкс/ (F1.6, AGC вкл); 0 Люкс с ИК; Запись: 2560 х 1440, 2304 х 1296, 1920 x 1080 - 25 к/с; Функции: WDR, 3D DNR, BLC, день/ночь (ICR); ИК-подсветка до 50 м. Слот памяти: micro SD/SDHC/SDXC до 128Гб; IP67; IK10; TVS 2000 В; DC 12В± 25%/14,5 Вт, PoE (802.3af); Ф 144,13 х 332,73 мм, 1740 г CC: 8525809900, ВМД №: 100290/2020/340983 від 17.12.20 | 1 | Нет | 12 | 11145.6 | 259.2
90 | 28107 | Hikvision | DS-2CD2643G2-IZS (2.8-12) | 4 Мп IP ; Матрица: 1/3" CMOS; Сжатие: H.265 / H.265+ / H.264 / H.264+ / MJPEG; Моторизированный объектив: f=2.8-12мм (угол обзора 95°-30°); Чувствительность: 0.005 лк /F1.6, 0 лк c ИК; Запись: 2688 × 1520, 1920 × 1080, 1280 × 720 - 25 к/с; Функции: видео аналитика, WDR, 3D-DNR, ROI, BLC, HLC; Интерфейсы: 1xRJ45 (100M), аудио 1вх/1вых, тревога 1вх/1вых, Микро SD до 256Гб; ИК подсветка до 60 м; IP67, IK10; DC 12В/13.5 Вт, PоE(802.3at), ф308.5 × 97.9 × 93 мм, 1390г. CC: 8525890090 | Нет | Нет | 12 | 10750 | 250
91 | 34530 | Hikvision | DS-2CD2643G2-LIZS2U (2.8-12) | Роздільназдатність4МП,1/3"CMOS-матриця;Фокус2.8-12мм(кутогляду31-102°);Максимальнароздільназдатністьвідео4МП(2688×1520)-25к\с;КодекиH.265/H.264/H.264+/H.265;ІЧ+видимесвітло(до60м);Функціїзображення:WDR,3DDNR,HLC,BLC;Аналітикатааларми:перетинлінії,вторгнення,вхідурегіон,вихідзрегіону,підтримкаспрацьовуваннясигналізаціїзавказанимитипамицілей(людинататранспортнийзасіб),виявленнязалишеногобезнаглядубагажу,виявленнявидаленняоб'єкта,сигналізаціянесанкціонованогодоступудовідео,виключення;MicroSD(максимум512ГБ);12VDC/PoE;IP67;IK10;Коліркорпусу–білий CC: 8525890090 | 4 | Много | 12 | 10750 | 250
92 | 27581 | Hikvision | DS-2CD2646G2-IZS (2.8-12) | 4 Мп IP видеокамера, со Smart-функциями; Матрица: 1/2.7" progressive scan CMOS; Сжатие: H.265 / H.265+ / H.264 / H.264+ / MJPEG; Моторизированный объектив: f=2.8-12мм (угол обзора 108°-30°); Чувствительность: 0.003 Люкс/F1.4, 0 Люкс c Ик; Запись: 4Мп - 20 к/c, 3Мп - 25 к/с; Функции: видео аналитика, статистика, идентификация объекта, Face detection, WDR, 3D-DNR, ROI, BLC, HLC; Интерфейсы: 1xRJ45 (100M), аудио 1вх/1вых, тревога 1вх/1вых, Микро SD до 256Гб; Ик подсветка до 60 м; нагреватель; IP66, IK10; DC 12В/13.5 Вт, PоE(802.3af), ф144х333 мм, 1450г. CC: 8525809900, ВМД №: 100320 /2021/230996 від 06.08.21 | Нет | Нет | 12 | 14018 | 326
93 | 29624 | Hikvision | DS-2CD2646G2-IZS (C) (2.8-12) | 4 МП AcuSense DarkFighter; Матрица: 1/3" CMOS; Сжатие: H.265 / H.265+ / H.264 / H.264+ / MJPEG; Моторизированный объектив: f=2.8-12мм (угол обзора 108°-30°); Чувствительность: 0.003 лк/F1.4, 0 лк c ИК; Запись: 2688 × 1520, 1920 × 1080, 1280 × 720 - 25 к/с; Функции: видео аналитика, детекция лица, WDR 120 дБ, 3D-DNR, ROI, BLC, HLC; Интерфейсы: 1xRJ45 (100M), аудио 1вх/1вых, тревога 1вх/1вых, Микро SD до 256Гб; ИК подсветка до 60 м; IP66, IK10; DC 12В/15 Вт, PоE(802.3at), ф144х346 мм, 1.4 кг CC: 8525890090 | В наличии | Нет | 12 | 14018 | 326
94 | 34402 | Hikvision | DS-2CD2646G2HT-IZS (eF) (2.8-12) | 4МП IP-камера має чудову продуктивність завдяки технології DarkFighter, що дає змогу здійснювати відеознімання за низького освітлення. Забезпечує чітке зображення в умовах сильного заднього підсвічування завдяки технології 120 дБ WDR. Підтримує ефективну компресію H.265+. Оснащена моторизованим варіофокальним об'єктивом (2.8-12 мм) для зручного встановлення та моніторингу. Функція AcuSense фокусується на класифікації людей і транспортних засобів на основі глибокого навчання. Камера водонепроникна (IP67) і стійка до вандалізму (IK10), що забезпечує надійність і довговічність у будь-яких умовах. CC: 8525890090 | Нет | В наличии | 12 | 14018 | 326
95 | 23653 | Hikvision | DS-2CD2T43G0-I8 (2.8) | 4 Мп ИК видеокамера Hikvision; 1/3" Progressive Scan CMOS; Сжатие: H.264 / H.264+ / H.265 / H.265+; Объектив: f = 2.8 мм (угол обзора 103°); Запись: главный поток 2688x1520, 2304x1296, 1920x1080 - 25 к/с; доп. поток 640x480, 640x360, 320x240 - 25 к/с; доп2. поток 1280x720, 640x360, 352x288 - 25 к/с; Функции: день-ночь (ICR) / AGC / 3D DNR / BLC / HLC / WDR / ROI / SVC / Flip; ИК-подсветка до 80 м; метод хранения данных: NAS (NFS,SMB/CIFS), ANR, MicroSD / SDHC / SDXC до 128ГБ; Питание DC 12 В / PoE. CC: 8525803000, ВМД №: 100060/2021/208086 від 09.03.21 | Нет | Нет | 12 | 6673.6 | 155.2
96 | 23767 | Hikvision | DS-2CD2T43G0-I8 (4.0) | 4 Мп ИК видеокамера Hikvision; 1/3" Progressive Scan CMOS; Сжатие: H.264 / H.264+ / H.265 / H.265+; Объектив: f = 4 мм (угол обзора 83°); Запись: главный поток 2688x1520, 2304x1296, 1920x1080 - 25 к/с; доп. поток 640x480, 640x360, 320x240 - 25 к/с; доп2. поток 1280x720, 640x360, 352x288 - 25 к/с; Функции: день-ночь (ICR) / AGC / 3D DNR / BLC / HLC / WDR / ROI / SVC / Flip; ИК-подсветка до 80 м; метод хранения данных: NAS (NFS,SMB/CIFS), ANR, MicroSD / SDHC / SDXC до 128ГБ; Питание DC 12 В / PoE. CC: 8525803000, ВМД №: 100060/2020/349825 від 21.12.20 | Нет | Нет | 12 | 6673.6 | 155.2
97 | 23886 | Hikvision | DS-2CD2T43G0-I8 (6.0) | 4 Мп ИК видеокамера Hikvision; 1/3" Progressive Scan CMOS; Сжатие: H.264 / H.264+ / H.265 / H.265+; Объектив: f = 6 мм (угол обзора 51°); Запись: главный поток 2688x1520, 2304x1296, 1920x1080 - 25 к/с; доп. поток 640x480, 640x360, 320x240 - 25 к/с; доп2. поток 1280x720, 640x360, 352x288 - 25 к/с; Функции: день-ночь (ICR) / AGC / 3D DNR / BLC / HLC / WDR / ROI / SVC / Flip; ИК-подсветка до 80 м; метод хранения данных: NAS (NFS,SMB/CIFS), ANR, MicroSD / SDHC / SDXC до 128ГБ; Питание DC 12 В / PoE. CC: 8525803000, ВМД №: 100060/2020/349825 від 21.12.20 | Нет | Нет | 12 | 6673.6 | 155.2
98 | 24083 | Hikvision | DS-2CD2T43G0-I8 (8.0) | 4 Мп ИК видеокамера Hikvision; 1/3" Progressive Scan CMOS; Сжатие: H.264 / H.264+ / H.265 / H.265+; Объектив: f = 8 мм (угол обзора 39°); Запись: главный поток 2688x1520, 2304x1296, 1920x1080 - 25 к/с; доп. поток 640x480, 640x360, 320x240 - 25 к/с; доп2. поток 1280x720, 640x360, 352x288 - 25 к/с; Функции: день-ночь (ICR) / AGC / 3D DNR / BLC / HLC / WDR / ROI / SVC / Flip; ИК-подсветка до 80 м; метод хранения данных: NAS (NFS,SMB/CIFS), ANR, MicroSD / SDHC / SDXC до 128ГБ; Питание DC 12 В / PoE. CC: 8525803000, ВМД №: 100320 /2021/248075 від 23.11.21 | Нет | Нет | 12 | 6673.6 | 155.2
99 | 27146 | Hikvision | DS-2CD2T43G0-I8 black (2.8) | 4 Мп ИК видеокамера Hikvision; Матрица: 1/3&quot; Progressive Scan CMOS; Сжатие: H.264 / Н.265 / H.264+ / Н.265+ / MJPEG; Объектив: f=2,8 мм (угол обзора 103&deg;); Чувствительность: 0.01 Люкс/(F1.2, AGC вкл), 0.018 Люкс/ (F1.6, AGC вкл); 0 Люкс с ИК; Запись: 2560 х 1440, 2304 х 1296, 1920 x 1080 - 25 к/с; Функции: WDR, 3D DNR, BLC, день/ночь (ICR); ИК-подсветка до 80 м. Слот памяти: micro SD/SDHC/SDXC до 128Гб; IP67; TVS 2000 В; DC 12В&plusmn;25%/11.5Вт, PoE (802.3af); Ф 105 х 299,7 мм, 1180 г. Цвет: черный | Нет | Нет | 12 | 6673.6 | 155.2
100 | 28610 | Hikvision | DS-2CD2T43G2-4I (2.8) | 4 Мп IP видеокамера с ИК подсветкой; Матрица: 1/3" Progressive Scan CMOS; Сжатие: Н.265 / Н.265+ / H.264 / H.264+ / MJPEG; Объектив: f=2.8 мм (угол обзора 103°); Чувствительность: 0.005 Люкс/F1.6 (AGC вкл), 0 Люкс с ИК; Запись: 4МП, 1080р, 720р - 25 кадров/с; Функции: Детектор лиц, видео аналитика, WDR (120dB), 3D-DNR, ROI, BLC, HLC; ИК подсветка до 80 м. micro SD/SDHC/SDXC до 256Гб; IP67; DC 12В/12.5Вт, PoE (802.3af); Ф 105х293 мм, 1070г CC: 8525890090 | Нет | Нет | 12 | 6953.1 | 161.7
101 | 28611 | Hikvision | DS-2CD2T43G2-4I (4.0) | 4 Мп IP видеокамера с ИК подсветкой; Матрица: 1/3" Progressive Scan CMOS; Сжатие: Н.265 / Н.265+ / H.264 / H.264+ / MJPEG; Объектив: f=4 мм (угол обзора 84°); Чувствительность: 0.005 Люкс/F1.6 (AGC вкл), 0 Люкс с ИК; Запись: 4МП, 1080р, 720р - 25 кадров/с; Функции: Детектор лиц, видео аналитика, WDR (120dB), 3D-DNR, ROI, BLC, HLC; ИК подсветка до 80 м. micro SD/SDHC/SDXC до 256Гб; IP67; DC 12В/12.5Вт, PoE (802.3af); Ф 105х293 мм, 1070г CC: 8525890090 | Нет | Нет | 12 | 6953.1 | 161.7
102 | 28612 | Hikvision | DS-2CD2T43G2-4I (6.0) | 4 Мп IP видеокамера с ИК подсветкой; Матрица: 1/3" Progressive Scan CMOS; Сжатие: Н.265 / Н.265+ / H.264 / H.264+ / MJPEG; Объектив: f=6 мм (угол обзора 52°); Чувствительность: 0.005 Люкс/F1.6 (AGC вкл), 0 Люкс с ИК; Запись: 4МП, 1080р, 720р - 25 кадров/с; Функции: Детектор лиц, видео аналитика, WDR (120dB), 3D-DNR, ROI, BLC, HLC; ИК подсветка до 80 м. micro SD/SDHC/SDXC до 256Гб; IP67; DC 12В/12.5Вт, PoE (802.3af); Ф 105х293 мм, 1070г CC: 8525890090 | 1 | Нет | 12 | 6953.1 | 161.7
103 | 34727 | Hikvision | DS-2CD2T43G2-4LI (2.8) | 4МП Acusense IP камера Hikvision DS-2CD2T43G2-4LI (2.8 мм) Acusense IP камера Hikvision DS-2CD2T43G2-4LI (2.8 мм) забезпечує зображення з роздільною здатністю 4 MP. Технологія Acusense використовує глибоке навчання для класифікації людей і транспортних засобів. Камера оснащена Smart Hybrid Light, що об'єднує ІЧ і біле світло з чотирма режимами додаткового освітлення. Завдяки технології 120 дБ WDR, зображення залишається чітким навіть при сильному засвіченні. Технологія стиснення H.265+ підвищує ефективність зберігання даних. Камера має захист від води та пилу (IP67) і антивандальний захист (IK10). CC: 8525890090 | В наличии | Много | 12 | 6953.1 | 161.7
104 | 35227 | Hikvision | DS-2CD2T43G2-4LI (4.0) | Acusense IP камера Hikvision DS-2CD2T43G2-4LI (4,0 мм) забезпечує зображення з роздільною здатністю 4 MP. Технологія Acusense використовує глибоке навчання для класифікації людей і транспортних засобів. Камера оснащена Smart Hybrid Light, що об'єднує ІЧ і біле світло з чотирма режимами додаткового освітлення. Завдяки технології 120 дБ WDR, зображення залишається чітким навіть при сильному засвіченні. Технологія стиснення H.265+ підвищує ефективність зберігання даних. Камера має захист від води та пилу (IP67) і антивандальний захист (IK10). CC: 8525890090 | В наличии | Много | 12 | 6953.1 | 161.7
105 | 35006 | Hikvision | DS-2CD2T43G2-4LI (6.0) | Роздільна здатність 4МП, 1/2.9" CMOS-матриця;Фокус 6мм (кут огляду 52°);Максимальна роздільна здатність відео 4 МП (2688× 1520) - 25 к\с;Кодеки H.265/H.264/H.264+/H.265+;ІЧ+видиме світло (до 80м);Функції зображення: WDR, 3D DNR, HLC, BLC, водяний знак;Аналітика та аларми: виявлення перетину лінії, виявлення вторгнення, виявлення руху (людини та транспортного засобу), сигналізація несанкціонованого доступу до відео;Micro SD (максимум 512ГБ);12 VDC/PoE;IP67; IK10Колір корпусу – білий CC: 8525890090 | 4 | Много | 12 | 6953.1 | 161.7
106 | 27640 | Hikvision | DS-2CD2T45FWD-I8 (4.0) BLACK | 4 Мп IP видеокамера Hikvision; Матрица: 1/2.5" Progressive Scan CMOS; Сжатие: Н.265 / Н.265+ / H.264 / H.264+ / MJPEG; Объектив: f=4 мм (угол обзора 88°); Чувствительность: 0.008 Люкс/F1.2, 0.014 Люкс/F1.6; 0 Люкс с ИК; Запись: 4Мп, 3Мп, 1080р - 25 к/с; Функции: Детектор лиц, видео аналитика, WDR (120dB), день/ночь(ICR), 3D-DNR, ROI; ИК подсветка до 80 м. Слот памяти: micro SD/SDHC/SDXC до 128Гб; IP67; DC 12В±25%/11.5Вт, PoE (802.3af); Ф105х300 мм, 1200 г | Нет | Нет | 12 | 7197
107 | 27165 | Hikvision | DS-2CD2T45G0P-I (1.68) | 4 Мп IP видеокамера с ИК подсветкой; Матрица: 1/2.7" progressive scan CMOS; Сжатие: Н.265 / Н.265+ / H.264 / H.264+ / MJPEG; Объектив: f=1.68 мм (угол обзора 180°); Чувствительность: 0.028 Люкс/F2.0 (AGC вкл), 0 Люкс с ИК; Запись: 4Мп/3Мп/1080р/720р - 25 к/с; Функции: Детектор лиц, видео аналитика, WDR (120dB), день/ночь(ICR), 3D-DNR, ROI, BLC, HLC; Ик подсветка до 20 м; Микро SD до 256Гб; IP67; DC 12В/7Вт, PoE(802.3af), ф105x278 мм, 570 г. CC: 8525890090 | Нет | Нет | 12 | 8191.5 | 190.5
108 | 27801 | Hikvision | DS-2CD2T46G2-4I (4.0) | 4 Мп IP видеокамера с ИК подсветкой; Матрица: 1/2.7" Progressive Scan CMOS; Сжатие: Н.265 / Н.265+ / H.264 / H.264+ / MJPEG; Объектив: f=4 мм (угол обзора 83°); Чувствительность: 0.003 Люкс/F1.4 (AGC вкл), 0 Люкс с ИК; Запись: 4МП, 1080р, 720р - 25 кадров/с; Функции: Детектор лиц, видео аналитика, WDR (120dB), 3D-DNR, ROI, BLC, HLC; ИК подсветка до 80 м. micro SD/SDHC/SDXC до 256Гб; IP67; DC 12В/10.5Вт, PoE (802.3af); Ф 105х290 мм, 1090г CC: 8525803000, ВМД №: 100040 /2021/341384 від 01.12.21 | Нет | Нет | 12 | 7929.2 | 184.4
109 | 30413 | Hikvision | DS-2CD2T46G2-4I (C) (2.8) |  | Нет | Нет | 12 | 6845
110 | 30279 | Hikvision | DS-2CD2T46G2-4I (C) (4.0) | 4 Мп IP видеокамера с ИК подсветкой; Матрица: 1/2.7" Progressive Scan CMOS; Сжатие: Н.265 / Н.265+ / H.264 / H.264+ / MJPEG; Объектив: f=4 мм (угол обзора 83°); Чувствительность: 0.003 Люкс/F1.4 (AGC вкл), 0 Люкс с ИК; Запись: 4МП, 1080р, 720р - 25 кадров/с; Функции: Детектор лиц, видео аналитика, WDR (120dB), 3D-DNR, ROI, BLC, HLC; ИК подсветка до 80 м. micro SD/SDHC/SDXC до 256Гб; IP67; DC 12В/10.5Вт, PoE (802.3af); Ф 105х290 мм, 1090г CC: 8525803000, ВМД №: 100040 /2021/344201 від 18.12.21 | Нет | Нет | 12 | 7929.2 | 184.4
111 | 34203 | Hikvision | DS-2CD2T46G2-4I (C) (BLACK) (4.0) | 4 Мп IP видеокамера с ИК подсветкой; Матрица: 1/2.7" Progressive Scan CMOS; Сжатие: Н.265 / Н.265+ / H.264 / H.264+ / MJPEG; Объектив: f=4 мм (угол обзора 83°); Чувствительность: 0.003 Люкс/F1.4 (AGC вкл), 0 Люкс с ИК; Запись: 4МП, 1080р, 720р - 25 кадров/с; Функции: Детектор лиц, видео аналитика, WDR (120dB), 3D-DNR, ROI, BLC, HLC; ИК подсветка до 80 м. micro SD/SDHC/SDXC до 256Гб; IP67; DC 12В/10.5Вт, PoE (802.3af); Ф 105х290 мм, 1090г CC: 8525890090 | Нет | Нет | 12 | 8352.75 | 194.25
112 | 27266 | Hikvision | DS-2CD2T47G1-L (4.0) | 4 Мп IP видеокамера с ИК подсветкой; Матрица: 1/1.8" progressive scan CMOS; Сжатие: Н.265 / Н.265+ / H.264 / H.264+ / MJPEG; Объектив: f=4 мм (угол обзора 94°); Чувствительность: 0.0014 Люкс/F1.0 (AGC вкл), 0 Люкс с видимым светом; Запись: 4Мп/3Мп/1080р/720р - 25 к/с; Функции: функции VCA, видео аналитика, WDR (120dB), день/ночь(ICR), 3D-DNR, ROI, BLC, HLC; Цветная картинка 24/7. Подсветка до 30 м; Микро SD до 128Гб; IP67; DC 12В/9.5Вт, PoE(802.3af), ф105x291 мм, 1200 г. | Нет | Нет | 12 | 9438.5 | 219.5
113 | 27663 | Hikvision | DS-2CD2T47G2-L (4.0) | 4 Мп IP видеокамера с ИК подсветкой; Матрица: 1/1.8" progressive scan CMOS; Сжатие: Н.265 / Н.265+ / H.264 / H.264+ / MJPEG; Объектив: f=4 мм (угол обзора 94°); Чувствительность: 0.0005 Люкс/F1.0 (AGC вкл), 0 Люкс с видимым светом; Запись: 4Мп/3Мп/1080р/720р - 25 к/с; Функции: функции VCA, видео аналитика, WDR (120dB), день/ночь(ICR), 3D-DNR, ROI, BLC, HLC, детекция лица; Цветная картинка 24/7. Подсветка до 60 м; Микро SD до 256 Гб; IP67; DC 12В/8.5Вт, PoE(802.3af), ф105x291 мм, 1260 г. CC: 8525890090 | Нет | Нет | 12 | 9438.5 | 219.5
114 | 30367 | Hikvision | DS-2CD2T47G2-L (C) (2.8) | 4 Мп IP ColorVu; Матриця: 1 / 1.8 "CMOS; Стиснення: H.265 / H.264 / H.265 + / H.264 +; Об'єктив: f = 2.8 мм (кут огляду 95 °); Чутливість: 0.0005 лк / F1.0 ( AGC вкл), 0 лк з LED; Запис: 4МП / 2Мп / 1080р / 720р - 25 к / с; Функції: відео аналітика, WDR (130 дБ), 3D-DNR, ROI, BLC, HLC, детекция обличчя; Кольорова картинка 24/7. Підсвічування до 60 м; Мікро SD до 256 Гб; IP67; DC 12В / 8.5Вт, PoE (802.3af), ф105x290 мм, 1.2 кг CC: 8525890090 | Нет | Нет | 12 | 9436.35 | 219.45
115 | 28773 | Hikvision | DS-2CD2T47G2-L (C) (4.0) | 4 Мп IP ColorVu; Матриця: 1 / 1.8 "CMOS; Стиснення: H.265 / H.264 / H.265 + / H.264 +; Об'єктив: f = 4 мм (кут огляду 95 °); Чутливість: 0.0005 лк / F1.0 ( AGC вкл), 0 лк з LED; Запис: 4МП / 2Мп / 1080р / 720р - 25 к / с; Функції: відео аналітика, WDR (130 дБ), 3D-DNR, ROI, BLC, HLC, детекция обличчя; Кольорова картинка 24/7. Підсвічування до 60 м; Мікро SD до 256 Гб; IP67; DC 12В / 8.5Вт, PoE (802.3af), ф105x290 мм, 1.2 кг CC: 8525803000, ВМД №: 100320 /2022/302408 від 26.01.22 | 2 | Нет | 12 | 9030 | 210
116 | 30456 | Hikvision | DS-2CD2T47G2-L black(4.0) | 4 Мп IP ColorVu; Матрица: 1/1.8" CMOS; Сжатие: H.265/H.264/H.265+/H.264+; Объектив: f=4 мм (угол обзора 94°); Чувствительность: 0.0005 лк/F1.0 (AGC вкл), 0 лк с LED; Запись: 4Мп/2Мп/1080р/720р - 25 к/с; Функции: видео аналитика, WDR (130 дБ), 3D-DNR, ROI, BLC, HLC, детекция лица; Цветная картинка 24/7. Подсветка до 60 м; Микро SD до 256 Гб; IP67; DC 12В/8.5Вт, PoE(802.3af), ф105x291 мм, 1.2 кг | Нет | Нет | 12 | 9436.35 | 219.45
117 | 33114 | Hikvision | DS-2CD2T47G2H-LI (eF) (2.8) | Ця камера відеоспостереження є потужним рішенням для зовнішньої безпеки з роздільною здатністю 4 мегапікселя для отримання чітких і деталізованих зображень. Вона призначена для забезпечення надійного та ефективного спостереження в різних зовнішніх умовах завдяки ступеню захисту від води та пилу IP67. Однією з визначних особливостей камери є технологія Smart Dual-Light IR+White, яка забезпечує до 60 м освітлення в умовах низького освітлення. Це робить її ідеальним для моніторингу великих відкритих майданчиків, а також для використання в умовах освітлення, що змінюється. У камері також використовується ефективна технологія стиснення H.265+, яка допомагає знизити вимоги до пропускної здатності та об'єму пам'яті без шкоди якості зображення. Це дозволяє збільшити час запису та збільшити обсяг пам'яті відеозапису. Ще однією примітною особливістю цієї камери є те, що вона орієнтована класифікацію людей і транспортних засобів на основі глибокого навчання. Ця передова технологія дозволяє камері CC: 8525890090 | Заканчивается | Заканчивается | 12 | 9429.9 | 219.3
118 | 34382 | Hikvision | DS-2CD2T47G2H-LI (eF) (4.0) | Ця камера відеоспостереження є потужним рішенням для зовнішньої безпеки з роздільною здатністю 4 мегапікселя для отримання чітких і деталізованих зображень. Вона призначена для забезпечення надійного та ефективного спостереження в різних зовнішніх умовах завдяки ступеню захисту від води та пилу IP67. Однією з визначних особливостей камери є технологія Smart Dual-Light IR+White, яка забезпечує до 60 м освітлення в умовах низького освітлення. Це робить її ідеальним для моніторингу великих відкритих майданчиків, а також для використання в умовах освітлення, що змінюється. У камері також використовується ефективна технологія стиснення H.265+, яка допомагає знизити вимоги до пропускної здатності та об'єму пам'яті без шкоди якості зображення. Це дозволяє збільшити час запису та збільшити обсяг пам'яті відеозапису. Ще однією примітною особливістю цієї камери є те, що вона орієнтована класифікацію людей і транспортних засобів на основі глибокого навчання. Ця передова технологія дозволяє камері CC: 8525890090 | В наличии | В наличии | 12 | 9429.9 | 219.3
119 | 34398 | Hikvision | DS-2CD2T47G2H-LI (eF/BLACK) (2.8) | Ця камера відеоспостереження є потужним рішенням для зовнішньої безпеки з роздільною здатністю 4 мегапікселя для отримання чітких і деталізованих зображень. Вона призначена для забезпечення надійного та ефективного спостереження в різних зовнішніх умовах завдяки ступеню захисту від води та пилу IP67. Однією з визначних особливостей камери є технологія Smart Dual-Light IR+White, яка забезпечує до 60 м освітлення в умовах низького освітлення. Це робить її ідеальним для моніторингу великих відкритих майданчиків, а також для використання в умовах освітлення, що змінюється. У камері також використовується ефективна технологія стиснення H.265+, яка допомагає знизити вимоги до пропускної здатності та об'єму пам'яті без шкоди якості зображення. Це дозволяє збільшити час запису та збільшити обсяг пам'яті відеозапису. Ще однією примітною особливістю цієї камери є те, що вона орієнтована класифікацію людей і транспортних засобів на основі глибокого навчання. Ця передова технологія дозволяє камері CC: 8525890090 | 1 | Нет | 12 | 9429.9 | 219.3
120 | 36470 | Hikvision | DS-2CD2T47G3-LIY (2.8) | Роздільна здатність 4МП, 1/1.8" CMOS-матриця; Фокус 2.8мм (кут огляду 111°); Максимальна роздільна здатність відео 4 МП (2688× 1520) - 25 к\с; Кодеки H.265/H.264/H.264+/H.265+; ІЧ+видиме світло (до 60м); Функції зображення: поворот зображення, насиченість, яскравість, контрастність, різкість, WDR, 3D DNR, HLC, BLC, Defog; Аналітика та аларми: захоплення обличчя, перетин лінії, вторгнення, вхід в область, вихід з області, підтримка спрацьовування тривоги за вказаними типами цілей (людина та транспортний засіб), виявлення зміни сцени; Micro SD (максимум 512ГБ); 12 VDC/PoE; IP67, NEMA 4X (NEMA 250-2018); Колір корпусу – білий CC: 8525890090 | В наличии | Много | 12 | 9890 | 230
121 | 36681 | Hikvision | DS-2CD2T47G3-LIY BLACK (2.8) | Роздільна здатність 4МП, 1/1.8" CMOS-матриця; Фокус 2.8мм (кут огляду 111°); Максимальна роздільна здатність відео 4 МП (2688× 1520) - 25 к\с; Кодеки H.265/H.264/H.264+/H.265+; ІЧ+видиме світло (до 60м); Функції зображення: поворот зображення, насиченість, яскравість, контрастність, різкість, WDR, 3D DNR, HLC, BLC, Defog; Аналітика та аларми: захоплення обличчя, перетин лінії, вторгнення, вхід в область, вихід з області, підтримка спрацьовування тривоги за вказаними типами цілей (людина та транспортний засіб), виявлення зміни сцени; Micro SD (максимум 512ГБ); 12 VDC/PoE; IP67, NEMA 4X (NEMA 250-2018); Колір корпусу – чорний CC: 8525890090 | Заканчивается | Много | 12 | 9890 | 230
122 | 25125 | Hikvision | DS-2CD2T47G3E-L (4.0) | 4 Мп ColorVu IP видеокамера Hikvision; Матрица: 1/1.8" Progressive Scan CMOS; Сжатие: H.264 / Н.265 / H.264+ / Н.265+ / MJPEG; Объектив: f=4 мм (угол обзора 89°); Чувствительность: Цвет: 0.0014 Люкс/(F1.0, 1/30, AGC вкл), 0.002 Люкс/ (F1.2, 1/30, AGC вкл); 0 Люкс с ИК; Запись: 2560 х 1440, 1920 x 1080, 1280 х 720 - 25 кадров/с; Функции: WDR, 3D DNR, BLC, HLC, Defog; Теплый свет (3000K), до 30 м. Слот памяти: micro SD/SDHC/SDXC до 128Гб; IP67; DC 12В±25%/6 Вт, PoE (802.3af, class 3); 114 x 110 x 220 мм, 920 г CC: 8525803000, ВМД №: 100060/2020/349825 від 21.12.20 | Нет | Нет | 12 | 7740 | 180
123 | 26523 | Hikvision | DS-2CD2T47G3E-L (6.0) | 4 Мп ColorVu IP видеокамера Hikvision; Матрица: 1/1.8" Progressive Scan CMOS; Сжатие: H.264 / Н.265 / H.264+ / Н.265+ / MJPEG; Объектив: f=6 мм (угол обзора 54°); Чувствительность: Цвет: 0.0014 Люкс/(F1.0, 1/30, AGC вкл), 0.002 Люкс/ (F1.2, 1/30, AGC вкл); 0 Люкс с LED-подсветкой; Запись: 2560 х 1440, 1920 x 1080, 1280 х 720 - 25 кадров/с; Функции: WDR, 3D DNR, BLC, HLC, Defog; Теплый свет (3000K), до 30 м. Слот памяти: micro SD/SDHC/SDXC до 128Гб; IP67; DC 12В±25%/6 Вт, PoE (802.3af, class 3); 114 x 110 x 220 мм, 920 г CC: 8525803000, ВМД №: 100290 /2020/310652 від 07.04.20 | Нет | Нет | 12 | 7740 | 180
124 | 27557 | Hikvision | DS-2CV2041G2-IDW(D) (2.8) | 4 Мп Wi-FI видеокамера с ИК подсветкой; Матрица: 1/2.7" Progressive Scan CMOS; Сжатие: H.264 / Н.265 / H.264+ / Н.265+ / MJPEG; Объектив: f=2.8 мм (угол обзора 97°); Чувствительность: 0.009 Люкс/F1.6 (AGC вкл); Запись: 4Мп, 1920x1080, 1280х720 - 25 к/с; Функции: DWDR, 3D-DNR, BLC, HLC, день/ночь (ICR); ИК-подсветка до 30 м. Wi-Fi. IP66; DC 12В/7Вт, 176х73х89 мм, 450 г CC: 8525890090 | Нет | Нет | 12 | 3440 | 80
125 | 34715 | Hikvision | DS-2CV2041G2-IDW(W) (2.8) | Камера забезпечує високу якість зображення і простоту встановлення завдяки можливості під'єднання через Wi-Fi. Забезпечена передовою інфрачервоною технологією EXIR 2.0 для подальшого забезпечення якісного відеозапису в темряві. Крім того, вона підтримує вбудовану пам'ять до 512 ГБ через слот для SD-карти і має захист від води і пилу за стандартом IP66. Має 1/3-дюймову CMOS-матрицю з прогресивною розгорткою для точного відтворення зображень CC: 8525890010 | Заканчивается | Много | 12 | 3217 | 74.81
126 | 33832 | Hikvision | DS-2XS2T41G1-ID/4G/C05S07 (4.0) | 4-мегапіксельна камера відеоспостереження на сонячних батареях. Високоякісне зображення з роздільною здатністю 4 МП. Автономний із сонячною панеллю та вбудованим акумулятором. Підтримка виявлення людей та транспортних засобів. Забезпечте безпеку в режимі реального часу за допомогою двостороннього вбудованого аудіо. Захист від води та пилу (IP67). Підтримка зв'язку 4G (LTE-TDD/LTE-FDD/TD-SCDMA). CC: 8525890090 | В наличии | В наличии | 12 | 13545 | 315
127 | 33441 | Hikvision | Duplo 4mp test | 4МП відеокамера з ІЧ підсвічуванням; Матриця: 1/3 "progressive CMOS; Стиснення: Н.265 / Н.265 + / H.264 / H.264 + / MJPEG; Об'єктив: f = 2.8 мм, кут огляду 103 °; Чутливість: 0.005 Люкс / F1. 6 (AGC вкл), 0 Люкс з ІК; Запис: 2688х1520, 1920 x1080 - 25 к / с; Функції: WDR, 3D DNR, BLC, день / ніч (ICR); ІК підсвічування до 40 м. Слот пам'яті: micro SD / SDHC / SDXC до 256Гб; IP67; DC 12В ± 25% / 6Вт, PoE (802.3af); Ф70х162 мм, 490 г | Нет | Нет | 12 | 860 | 20
128 | 30326 | Dahua | IPC-F42FEP-D (2.8) | H.265 4 МП QHD (2560 x 1440); активне стримування; виявлення людини; повідомлення про тривогу; розумне кольорове нічне бачення; двостороння розмова; 1 / 2.7 "CMOS; H.265 / H.264; 2.8 мм (кут огляду 104 °); підсвітка 30м; мікрофон, динамік; Wi-Fi: IEEE802.11b / g / n; IP67, DC 12В / 1A, 7Вт, 147.7 × 74.2 × 74.2 мм, 357г | Нет | Нет | 12 | 4257 | 99
129 | 30294 | Dahua | IPC-F42P-D (2.8) | 4 Мп Wi-Fi Bullet; 1 / 2.7 "CMOS; H.265 / H.264; 2560 x 1440 25 к / с; 2.8 мм (кут огляду 106°); 16х цифровий зум; вбудований мікрофон; 1 x 100 Мбіт / с Ethernet, Wi -Fi: IEEE802.11b / g / n; підсвітка 30м; Micro SD до 256 Гб; IP67, -30 ° C ~ + 60 ° C; DC 12В / 0.5A, 3.5Вт, 148x74x74 мм, 240 г | Нет | Нет | 12 | 3182 | 74
130 | 26931 | Dahua | IPC-G42P (2.8) | 4МП Wi-Fi відеокамера; Матриця: 1/3 "progressive CMOS; Wi-Fi; Стиснення: H.264 / H.265; Об'єктив: f = 2.8мм (кут огляду: H: 101 °; V: 54 °; D: 123 °); Частота кадрів: 0 кадрів / с; Нічне бачення: 30 м, IP67, DC 12В / 4.8Вт, 84.6x70x164.6 мм, 260г | Нет | Нет | 12 | 3999 | 93
131 | 33443 | Hikvision | Orel 8k test | 2 metra krilo zoom 45x | Нет | Нет | 12 | 186319 | 4333
132 | 33442 | Hikvision | Pirozhok 2mp test | 2МП відеокамера з ІЧ підсвічуванням; Матриця: 1/3 "progressive CMOS; Стиснення: Н.265 / Н.265 + / H.264 / H.264 + / MJPEG; Об'єктив: f = 2.8 мм, кут огляду 103 °; Чутливість: 0.005 Люкс / F1. 6 (AGC вкл), 0 Люкс з ІК; Запис: 2688х1520, 1920 x1080 - 25 к / с; Функції: WDR, 3D DNR, BLC, день / ніч (ICR); ІК підсвічування до 40 м. Слот пам'яті: micro SD / SDHC / SDXC до 256Гб; IP67; DC 12В ± 25% / 6Вт, PoE (802.3af); Ф70х162 мм, 490 г | Нет | Нет | 12 | 43 | 1
133 | 34571 | SafetyEye | SE-IPC-4BV1-I4/2.8 (DS-2CD2T43G2-4I (2.8)) | Роздільна здатність 4МП, 1/3" CMOS-матриця; Фокус 2.8мм (кут огляду 103°); Максимальна роздільна здатність відео 4 МП (2688 × 1520) - 25 к\с; Кодеки H.264, H.265, MJPEG; ІЧ світло (до 80м); Функції зображення: виявлення обличчя, перетин лінії, вторгнення, детектор руху; 12 VDC/PoE; IP67; Колір корпусу – білий | Много | Много | 12 | 6276 | 145.95
134 | 34294 | SafetyEye | SE-IPC-4BV12-I4M/2.8 (DS-2CD2043G2-I (2.8)) | Роздільна здатність 4МП, 1/3" CMOS-матриця; Фокус 2.8 (кут огляду 103°); Максимальна роздільна здатність відео 4 МП (2688 × 1520) - 25 к\с; Кодеки H.264, H.265, MJPEG; ІЧ світло (до 40м); Опції зображення: режим коридору, WDR, 3D DNR, BLC; Аналітика та аларми: виявлення обличчя, перетин лінії, вторгнення, детектор руху; 12 VDC/PoE; IP67; Колір корпусу – білий | 1 | Много | 12 | 5449.5 | 129.75
135 | 33517 | Hikvision | SOKOL 8k test | 2 metra krilo zoom 45x | Нет | Нет | 12 | 4300 | 100
136 | 24861 | ZKTeco | ZKT BS-854N12K (IP 4Mp Bulet 3.6) | 4 Мп, день/ночь(ICR), 1/3" Sony Sensor, H.264/ H.265+, f=3.6мм (угол обзора 89°), 0.08 Лк(цвет) / 0 Люкс (Ик вкл); Запись: 2592x1520(1-25/30fps); Ик подсветка до 20 метров, Dual Stream, IP67, DC 12В/6Вт, POE (802.3af), 160.3*63.4*64.5 мм CC: 8525801900 | Нет | Нет | 12 | 4472 | 104
2.2.5 Цилиндрические IP видеокамеры 5-6 Mp
1 | 32927 | Dahua | DH-HAC-HFW1500CLP-IL-A (2.8) | CC: 8525890010 | В наличии | Много | 12 | 1806 | 42
2 | 29911 | Dahua | DH-HAC-HFW1500CP (2.8) | 5мп HDCVI з ІЧ; Матриця: 1 / 2.7 "CMOS; Чутливість: 0,005 люкс / F1,6, 30IRE, 0 люкс ІЧ вкл; Об'єктив: 2.8 мм (кут огляду 111 °); Частота кадрів: 5МП, 4МП - 25к / с; Функції: DWDR, 2D-DNR, день / ніч (ICR), AGC, BLC, HLC; ІЧ підсвічування до 30 м; IP67, DC 12В / 3Вт, 161.3 × 69.7 × 70.0 мм, 190г | Нет | Нет | 12 | 1806 | 42
3 | 30276 | Dahua | DH-HAC-HFW1500DP (3.6) | 5мп HDCVI з ІЧ; Матриця: 1 / 2.7 "CMOS; Чутливість: 0,005 люкс / F1,6, 30IRE, 0 люкс ІЧ вкл; Об'єктив: 3.6 мм (кут огляду 92 °); Частота кадрів: 5МП, 4МП - 25к / с; Функції: DWDR, 2D-DNR, день / ніч (ICR), AGC, BLC, HLC; ІЧ підсвічування до 80 м; IP67, DC 12В / 5Вт, 242 × 91 × 91 мм, 590г | Нет | Много | 12 | 2666 | 62
4 | 31651 | Dahua | DH-HAC-HFW1500DP (6.0) | 5мп HDCVI з ІЧ; Матриця: 1 / 2.7 "CMOS; Чутливість: 0,005 люкс / F1,6, 30IRE, 0 люкс ІЧ вкл; Об'єктив: 6,0 мм; Частота кадрів: 5МП, 4МП - 25к / с; Функції: DWDR, 2D-DNR, день / ніч (ICR), AGC, BLC, HLC; ІЧ підсвічування до 80 м; IP67, DC 12В / 5Вт, 242 × 91 × 91 мм, 590г | 2 | Заканчивается | 12 | 2405
5 | 28288 | Dahua | DH-IPC-HFW2531SP-S-S2-BE (2.8) | 5Mп Starlight IP відеокамера Dahua з ІК підсвічуванням; Матриця: 1 / 2.7 "Progressive CMOS; Стиснення: Н.265 / H.264 / MJPEG; Фіксований об'єктив: f = 2.8 мм (кут огляду 103 °); Чутливість: 0.008 Люкс / F1.6 (Колір); Запис: 5MП - 20к / с, 4МП - 25К / с; Функції: відео аналітика (IVS), WDR 120дБ, 3D-DNR, BLC, день / ніч (ICR); інтерфейси: мікро SD до 256Гб; Ік підсвічування 30 м; IP67, DC 12В / 5.6 Вт, PoE (802.3af), ф70x166 мм, 480г. | Нет | Нет | 12 | 4859 | 113
6 | 26927 | Dahua | DH-IPC-HFW2531TP-ZS-S2 (2.7-13.5) | 5 Mп IP видеокамера Dahua с ИК подсветкой; Матрица: 1/2.7" Progressive CMOS; Сжатие: H.265; H.264; H.264B; MJPEG ; Моторизированный объектив: f= 2.7-13,5 мм (угол обзора 100°-26); Чувствительность: 0.008 Люкс/F1.5; Запись: 5Мп(2592х1944) - 20 к/с, 2688х1520 - 25к/с; Функции: WDR 120дБ, 3D-DNR, BLC, HLC, день/ночь (ICR), Ик подсветка 60 м, IP67, DC 12В/9.9 Вт, PoE(802.3af), Ф 244.1 х 90.4 мм, 860г. | Нет | Нет | 12 | 7955 | 185
7 | 30556 | Dahua | DH-IPC-HFW3541TP-ZAS | 5Мп IP вариофокал; Матрица: 1/2.7" CMOS; Сжатие: H.265 / H.264 / H.265+/ H.264+/MJPEG; Чувствительность: 0.005 лк цвет, 0.0005 лк ч/б, 0 лк с ИК; Моторизированный объектив: f=2.7-13.5 мм (углы обзора 99°-26°); Запись: 2592 × 1944 - 20 к/с, 2688 × 1520 - 25 к/с; Функции: видео аналитика, WDR (120 дБ), 3D-DNR, ROI; Интерфейсы: слот micro SD до 256Гб; Ик подсветка до 60 метров; IP67; DC 12В/9.8Вт, PoE(802.3af), 244.1 × 79 × 75.9 мм, 820г | Нет | Нет | 12 | 8806
8 | 33262 | Dahua | DH-IPC-HFW5541E-ASE (2.8) | Мережева камера Dahua WizMind серії S – це високотехнологічна та інтелектуальна камера, призначена для забезпечення виняткових можливостей аналізу аудіо та відео. Завдяки широкому набору інтелектуальних функцій ця камера значно підвищує точність аудіо та відеоаналізу. Однією з визначних особливостей цієї камери є підтримка метаданих відео, що дозволяє проводити докладний аналіз та витягувати цінну інформацію з відзнятого відеоматеріалу. Крім того, вона пропонує інтелектуальне виявлення звуку, виявлення осіб, захист периметра та підрахунок людей, надаючи користувачам комплексні можливості спостереження. Камера використовує технологію AI-Powered Image, передову технологію обробки зображень, яка використовує штучний інтелект для забезпечення чудової якості зображення. Ця технологія гарантує, що відзнятий матеріал буде чітким, докладним та оптимізованим для розширеного аналізу. Ще одна чудова особливість камери Dahua WizMind серії S – ефект нічного бачення Deeplight. Ця технологія дозволяє CC: 8525890090 | 1 | Нет | 12 | 9546 | 222
9 | 26312 | Hikvision | DS-2CD2055FWD-I (2.8) | 5 Мп IP видеокамера с ИК подсветкой; 1/2.9" progressive scan CMOS; Сжатие: Н.265 / Н.265+ / H.264 / H.264+ / MJPEG; Объектив: f=2.8 мм (угол обзора 97°); Чувствительность: 0.01 Люкс/F1.2 (AGC вкл), 0.028 Люкс/F2.0 (AGC вкл), 0 Люкс с ИК; Запись: 5Мп - 20к/с, 3Мп/1080р/720р - 25 к/с; Функции: Детектор лиц, видео аналитика, WDR (120dB), день/ночь(ICR), 3D-DNR, ROI; Ик подсветка до 30 м; Микро SD до 128Гб; IP67; DC 12В/6Вт, POE(802.3af), ф70x155 мм. | Нет | Нет | 12 | 5344.9 | 124.3
10 | 22692 | Hikvision | DS-2CD2055FWD-I (4.0) | Проектная модель. Уточняйте цену. IP видеокамера. 5 Мп; Матрица: 1/2.9" progressive scan CMOS; Сжатие: H.265 / H.264 / MJPEG; объектив f=4мм (угол обзора 63°); Чувствительность: 0.01 Люкс/F1.2 / 0 Люкс (Ик вкл); Запись: 5Мп - 20к/с, 3Мп/1080р - 25 к/с; Функции: Видео аналитика, 120dB WDR, день/ночь(ICR), BLC, 3D-DNR, ROI. Ик подсветка до 30 метров. Микро SD до 128Гб. IP67, DC 12В/5.5Вт, POE(802.3af), ф70x155 мм CC: 8525801900 | Нет | Нет | 12 | 5344.9 | 124.3
11 | 28056 | Hikvision | DS-2CD2063G0-I (2.8) | 6 Мп IP відеокамера з ІЧ підсвічуванням; Матриця: 1 / 2.9 "Progressive Scan CMOS; Стиснення: Н.265 / Н.265 + / H.264 / H.264 + / MJPEG; Об'єктив: f = 2.8 мм (кут огляду 97 °); Чутливість: 0.01 Люкс / F1.2 (AGC вкл), 0 Люкс з ІК; Запис: 3072x2048 - 20 к / с, 2560х1440 - 25 к / с, 1080р, 720р - 25 кадрів / с; Функції: Детектор осіб, відео аналітика, WDR (120dB) , 3D-DNR, ROI, AGC, HLC, BLC; ІК підсвічування до 30 м. micro SD / SDHC / SDXC до 128Гб; IP67; DC 12В / 6Вт, PoE (802.3af); Ф 70х155 мм, 410г CC: 8525803000, ВМД №: 100320 /2021/249375 від 01.12.21 | Много | Нет | 12 | 6854.2 | 159.4
12 | 23643 | Hikvision | DS-2CD2063G0-I (4.0) | IP видеокамера. 6 Мп ИК видеокамера Hikvision; Матрица: 1/2.9" Progressive Scan CMOS; Сжатие: H.264 / Н.265 / H.264+ / Н.265+ / MJPEG; Объектив: f=4 мм (угол обзора 78°); Чувствительность: 0.01 Люкс/(F1.2, AGC вкл), 0.028 Люкс/ (F2.0, AGC вкл); 0 Люкс с ИК; Запись: 3072 х 2048, 3072 х 1728, 2944 х 1656 - 20 кадров/с; 2560 х 1440, 2304 х 1296, 1920 x 1080 - 25 кадров/с; Функции: WDR, 3D DNR, BLC, день/ночь (ICR); ИК-подсветка до 30 м. Слот памяти: micro SD/SDHC/SDXC до 128Гб; IP67; DC 12В± 25%/6Вт, PoE (802.3af); Ф 70 х 155 мм, 410 г CC: 8525803000, ВМД №: 125100/2019/337187 від 12.11.19 | Нет | Нет | 12 | 6854.2 | 159.4
13 | 29647 | Hikvision | DS-2CD2063G2-I (2.8) | 6 Мп IP AcuSense; Матрица: 1/2.8" CMOS; Сжатие: Н.265 / Н.265+ / H.264 / H.264+ / MJPEG; Объектив: f=2.8 мм (угол обзора 107°); Цвет: 0,005 люкс (F1.6, AGC ON), Ч / Б: 0 люкс с ИК ; Запись: 3200 × 1800 - 20 к/с, 2688 × 1520, 1920 × 1080, 1280 × 720 - 25 к/с; Функции: Детектор лиц, видео аналитика, WDR 120дБ, 3D-DNR, ROI, AGC, HLC, BLC; ИК подсветка до 40 м; micro SD до 256 Гб; IP67; DC 12В/7.2Вт, PoE (802.3af); Ф 70х162 мм, 485 г CC: 8525803000, ВМД №: 100320 /2022/300114 від 04.01.22 | В наличии | Нет | 12 | 6514.5 | 151.5
14 | 30027 | Hikvision | DS-2CD2063G2-I (4.0) | 6 Мп IP AcuSense; Матриця: 1 / 2.8 "CMOS; Стиснення: Н.265 / Н.265 + / H.264 / H.264 + / MJPEG; Об'єктив: f = 4 мм (кут огляду 87 °); Колір: 0,005 люкс (F1. 6, AGC ON), Ч / Б: 0 люкс з ІЧ; Запис: 3200 × 1800 - 20 к / с, 2688 × 1520, 1920 × 1080, 1280 × 720 - 25 к / с; Функції: Детектор осіб, відео аналітика , WDR 120дБ, 3D-DNR, ROI, AGC, HLC, BLC; ІЧ підсвічування до 40 м; micro SD до 256 Гб; IP67; DC 12В / 7.2Вт, PoE (802.3af); Ф 70х162 мм, 485 г | Нет | Нет | 12 | 6514.5 | 151.5
15 | 35570 | Hikvision | DS-2CD2063G2-LI (2.8) | являє собою вуличну камеру, виконану в міцному металевому корпусі із захистом за стандартом IP67, що гарантує її стійкість до зовнішніх впливів і несприятливих погодних умов. З фокусною відстанню 4 мм і кутом огляду 78° камера ідеально підходить для моніторингу великих територій, забезпечуючи чітке зображення. Роздільна здатність 6МП, 1/2.4" CMOS - матриця; Фокус 2.8мм (кут огляду 105°); Максимальна роздільна здатність відео 6 МП (3200 × 1800) - 25 к\с; Кодеки H.265/H.264/H.264+/H.265+; ІЧ+Видиме світло (до 40м); Опції зображення: поворот зображення, WDR, 3D DNR, HLC, BLC; Аналітика та аларми: виявлення перетину лінії, вторгнення, захоплення обличчя, виявлення руху (класифікація цілей по людях та транспортних засобах), сигналізація несанкціонованого доступу до відео, виключення; Micro SD (максимум 512ГБ); 12 VDC/PoE; IP67; Колір корпусу – білий CC: 8525890090 | Заканчивается | В наличии | 12 | 6514.5 | 151.5
16 | 28530 | Hikvision | DS-2CD2065G1-I (2.8) | 6 Мп IP с ИК подсветкой; Матрица: 1/2.4" Progressive Scan CMOS; Сжатие: Н.265 / Н.265+ / H.264 / H.264+ / MJPEG; Объектив: f=2.8 мм (угол обзора 99°); Чувствительность: 0.008 лк/F1.2 (AGC вкл), 0 лк с ИК; Запись: 3072x2048 - 20 к/с, 2560х1440 - 25 к/с, 1080р, 720р - 25 кадров/с; Функции: Детектор лиц, видео аналитика, WDR (120 дБ), 3D-DNR, ROI, AGC, HLC, BLC; ИК подсветка до 30 м. micro SD/SDHC/SDXC до 128Гб; IP67, IK10; DC 12В/6Вт, PoE (802.3af); 70х68x171 мм, 400г | Нет | Нет | 12 | 6812
17 | 23462 | Hikvision | DS-2CD2655FWD-IZS (2.8-12) | 5 Мп IP видеокамера Hikvision; Матрица: 1/2.9" progressive scan CMOS; Сжатие: H.265/H.264+/H.264/H.264+/MJPEG; Объектив: f=2.8 - 12 мм; Чувствительность: Цвет: 0.01 Люкс (F1.2, АРУ вкл), 0 Люкс с ИК. Цвет: 0.014 Люкс (F1.4, АРУ вкл), 0 Люкс с ИК; Запись: (2944х1656) - 20 кадров/с; (2566 × 1440, 1920 × 1080, 1280 × 720) - 25 кадров/с; Функции: WDR 120dB, 3D-DNR, день/ночь(ICR), видео аналитика; Микро SD до 128Гб; Ик подсветка 50 метров; Степень защиты: IP67, IK10; DC 12В± 25%, POE (802.3at), ф144x333мм CC: 8525801900 | Нет | Нет | 12 | 11180 | 260
18 | 23759 | Hikvision | DS-2CD2663G0-IZS (2.8-12) | 6 Мп ИК сетевая видеокамера с вариофокальным объективом Hikvision; Матрица: 1/2.9" Progressive Scan CMOS; Сжатие: H.264 / Н.265 / H.264+ / Н.265+ / MJPEG; Объектив: f=2,8-12 мм (угол обзора 88°-27°); Чувствительность: 0.01 Люкс/(F1.2, AGC вкл), 0.018 Люкс/ (F1.6, AGC вкл); 0 Люкс с ИК; Запись: 3072 х 2048, 3072 х 1728, 2944 х 1656 - 20 кадров/с; 2560 х 1440, 1920 x 1080, 1280 х 720 - 25 кадров/с; Функции: WDR, 3D DNR, BLC, день/ночь (ICR); ИК-подсветка до 50 м. Слот памяти: micro SD/SDHC/SDXC до 128Гб; IP67; IK10; DC 12В± 25%/14,5 Вт, PoE (802.3af); Ф 144,1 х 332,7 мм, 1893 г CC: 8525801900 | Нет | Нет | 12 | 10750 | 250
19 | 26698 | Hikvision | DS-2CD2663G1-IZS (2.8-12) | 6 Мп ИК сетевая видеокамера с вариофокальным объективом Hikvision; Матрица: 1/2.9" Progressive Scan CMOS; Сжатие: H.264 / Н.265 / H.264+ / Н.265+ / MJPEG; Объектив: f=2,8-12 мм (угол обзора 88°-27°); Чувствительность: 0.01 Люкс/(F1.2, AGC вкл), 0.018 CC: 8525809900, ВМД №: 100290/2021/306399 від 03.03.21 | Нет | Нет | 12 | 11825 | 275
20 | 35250 | Hikvision | DS-2CD2663G2-LIZS2U (2.8-12) | 6 Мп ИК сетевая видеокамера с вариофокальным объективом Hikvision; Матрица: 1/2.9" Progressive Scan CMOS; Сжатие: H.264 / Н.265 / H.264+ / Н.265+ / MJPEG; Объектив: f=2,8-12 мм (угол обзора 88°-27°); Чувствительность: 0.01 Люкс/(F1.2, AGC вкл), 0.018 CC: 8525890090 | Нет | Нет | 12 | 11825 | 275
21 | 27540 | Hikvision | DS-2CD2T63G0-I8 (2.8) | 6 Мп IP видеокамера с ИК подсветкой; Матрица: 1/2.9" progressive scan CMOS; Сжатие: Н.265 / Н.265+ / H.264 / H.264+ / MJPEG; Объектив: f=2.8 мм (угол обзора 97°); Чувствительность: 0.01 Люкс/F1.2 (AGC вкл), 0 Люкс с ИК; Запись: 6Мп/5Мп/4Мп - 20 к/с; Функции: Детектор лиц, видео аналитика, WDR (120dB), день/ночь(ICR), 3D-DNR, ROI, BLC, HLC; Ик подсветка до 80 м; Микро SD до 128Гб; IP67; DC 12В/10Вт, PoE(802.3af), ф105x300 мм | Нет | Нет | 12 | 7980.8 | 185.6
22 | 27539 | Hikvision | DS-2CD2T63G0-I8 (4.0) | 6 Мп IP видеокамера с ИК подсветкой; Матрица: 1/2.9" progressive scan CMOS; Сжатие: Н.265 / Н.265+ / H.264 / H.264+ / MJPEG; Объектив: f=4 мм (угол обзора 78°); Чувствительность: 0.01 Люкс/F1.2 (AGC вкл), 0 Люкс с ИК; Запись: 6Мп/5Мп/4Мп - 20 к/с; Функции: Детектор лиц, видео аналитика, WDR (120dB), день/ночь(ICR), 3D-DNR, ROI, BLC, HLC; Ик подсветка до 80 м; Микро SD до 128Гб; IP67; DC 12В/10Вт, PoE(802.3af), ф105x300 мм | Нет | Нет | 12 | 7980.8 | 185.6
23 | 29852 | Hikvision | DS-2CD2T63G2-4I (2.8) | 6 Мп IP AcuSense; Матриця: 1 / 2.8 "CMOS; Стиснення: Н.265 / Н.265 + / H.264 / H.264 + / MJPEG; Об'єктив: f = 2.8 мм (кут огляду 107 °); Чутливість: 0.01 лк / F1. 6 (AGC вкл), 0 лк з ІЧ; Запис: 3200 × 1800 - 20 к / с, 2688 × 1520, 1920 × 1080, 1280 × 720 - 25 к / с; Функції: Детектор облич, відео аналітика, WDR 120 дБ , день / ніч (ICR), 3D-DNR, ROI, BLC, HLC; ІЧ підсвічування до 80 м; Мікро SD до 256 Гб; IP67; DC 12В / 12.5Вт, PoE (802.3af), ф105x293 мм CC: 8525890090 | Нет | Нет | 12 | 7654 | 178
24 | 30296 | Hikvision | DS-2CD2T63G2-4I (4.0) | 6 Мп IP AcuSense; Матриця: 1 / 2.8 "CMOS; Стиснення: Н.265 / Н.265 + / H.264 / H.264 + / MJPEG; Об'єктив: f = 4.0 мм (кут огляду 107 °); Чутливість: 0.01 лк / F1. 6 (AGC вкл), 0 лк з ІЧ; Запис: 3200 × 1800 - 20 к / с, 2688 × 1520, 1920 × 1080, 1280 × 720 - 25 к / с; Функції: Детектор облич, відео аналітика, WDR 120 дБ , день / ніч (ICR), 3D-DNR, ROI, BLC, HLC; ІЧ підсвічування до 80 м; Мікро SD до 256 Гб; IP67; DC 12В / 12.5Вт, PoE (802.3af), ф105x293 мм CC: 8525890090 | Нет | Нет | 12 | 7654 | 178
25 | 35063 | Hikvision | DS-2CD2T63G2-4LI (2.8) | Hikvision DS-2CD2T63G2-4LI (2.8 мм) — це 6МП AcuSense IP камера з підтримкою класифікації людей і транспортних засобів на основі глибокого навчання. Камера оснащена Smart Hybrid Light, що об'єднує ІЧ і біле світло для поліпшеного освітлення. Технологія 120 дБ WDR забезпечує чіткі зображення при сильному задньому світлі, а ефективне стиснення H.265+ знижує обсяг зберігання даних. Камера захищена від води та пилу (IP67) і стійка до вандалізму (IK10), що робить її ідеальною для використання в складних умовах. CC: 8525890090 | В наличии | Много | 12 | 7654 | 178
26 | 34742 | Hikvision | DS-2CD2T63G2-4LI (4.0) | Hikvision DS-2CD2T63G2-4LI (4 мм) забезпечує якісне зображення завдяки роздільній здатності в 6 МП. Технологія Acusense, яка використовується в камері, працює на основі алгоритмів глибокого навчання, що дає змогу з високою точністю класифікувати людей і транспортні засоби, значно підвищуючи ефективність спрацьовування сигналізації. Камера оснащена Smart Hybrid Light, яка використовує інфрачервоне підсвічування і білі світлодіоди з чотирма додатковими режимами підсвічування.¶¶Технологія WDR з динамічним діапазоном 120 дБ дає змогу отримувати чітке зображення навіть за сильного фонового освітлення. Ефективна технологія стиснення H.265+ оптимізує використання простору для зберігання відеоматеріалів. Камера має клас захисту IP67 від води та пилу, а також клас захисту від вандалізму IK10, що забезпечує надійну роботу в різних умовах експлуатації. Роздільна здатність 6МП, 1/2.4" CMOS - матриця; Фокус 4мм (кут огляду 78°); Максимальна роздільна здатність відео 6 МП (3200 × 1800) - 25 к\с; Код CC: 8525890090 | 3 | Много | 12 | 7654 | 178
27 | 30192 | Hikvision | DS-2CD2T65G1-I8 | 6 Мп IP відеокамера з ІЧ підсвічуванням; Матриця: 1 / 2.4 "progressive scan CMOS; Стиснення: Н.265 / Н.265 + / H.264 / H.264 + / MJPEG; Об'єктив: f = 2.8 мм (кут огляду 99 °); Чутливість: 0.008 Люкс / F1.2 (AGC вкл), 0.014 Люкс / F1.6 (AGC вкл); Запис: 6Мп / 5Мп / 4МП - 20 к / с, 3Мп / 1080p / 720p - 25 к / с; Функції: Детектор осіб, відео аналітика , WDR (120dB), день / ніч (ICR), 3D-DNR, ROI; Ік підсвічування до 80 м; Мікро SD до 128Гб; IP67; DC 12В / 11Вт, POE (802.3af), ф105x289 мм | Нет | Нет | 12 | 8288
28 | 20202 | Hikvision | DS-2CD4665F-IZS (2.8-12) | IP видеокамера. 6 Мп, день/ночь(ICR), 1/1.8" progressive scan CMOS, H.264/MJPEG, моторизированный объектив f=2.8-12мм (угол обзора 95°-31°), 0.01 Лк / 0 Люкс (Ик вкл); Запись: 3072x2048 - 24к/с; 1080р - 50 к/с; аудио: 1вх/1вых, тревога: 1вх/1вых, композитный видео выход (BNC); Функции: Видео аналитика, DWDR, BLC, 3D DNR, ROI, Defog, 3-потока. Ик подсветка до 70 метров. Микро SD до 128Гб. IP66, IK10, AC 24В/24Вт, POE(802.3af), 158x338х560 мм CC: 8525 80 19 00 | Нет | Нет | 12 | 48406.82 | 1125.74
29 | 34408 | Dahua | IPC-K3DP-5H0WF | Камера Imou Bullet 2E 5MP забезпечує моніторинг з роздільною здатністю 5МП з об'єктивом 2.8 мм. Вона підтримує чотири режими нічного бачення, забезпечуючи чітке зображення навіть у повній темряві. Функція виявлення людини дає змогу стежити за важливим, уникаючи помилкових тривог. Завдяки сертифікації IP67, камера підходить для використання на вулиці за будь-яких погодних умов.Роздільна здатність 5МП QHD: Деталізоване зображення. Кодек H.265: Ефективне стиснення для економії смуги пропускання і місця для зберігання. Вбудоване підсвічування: LED підсвічування 30 м. Метод зберігання: Підтримка NVR, хмарного зберігання або карти Micro SD (до 512 ГБ). Виявлення людини: Відстеження руху в полі зору камери. IP67: Захист від пилу і води для використання на вулиці. Розумне кольорове нічне бачення: Підтримка чотирьох режимів нічного бачення для чіткого зображення в темряві. Повідомлення про тривогу: Миттєві сповіщення про рух на мобільний телефон. Вбудований мікрофон: Високоякісний мікрофон чітк CC: 8525890090 | В наличии | Много | 12 | 2408 | 56
2.2.5 Цилиндрические ІР видеокамеры 6Мр
1 | 36173 | Hikvision | DS-2CD1663G2-LIZU (2.8-12) | Роздільна здатність 6МП, 1/3" CMOS-матриця; Фокус 2.8-12мм (кут огляду 106-35°); Максимальна роздільна здатність відео 6 МП (3200 × 1800) - 20 к\с; Кодеки H.265; H.264; H.264H; H.264B; MJPEG; ІЧ+видиме світло (до 50м); Функції зображення: поворот зображення, насиченість, яскравість, контрастність, різкість, посилення, WDR, 3D DNR, HLC, BLC, водяний знак; Аналітика та аларми: виявлення руху (підтримка спрацьовування сигналізації за заданими типами цілей (людина та транспортний засіб), сигналізація про несанкціонований доступ до відео, винятки; 12 VDC/PoE; IP67; Колір корпусу – білий | Нет | Нет | 12 | 6708 | 156
2.2.6 Цилиндрические IP видеокамеры 8 Mp+
1 | 30320 | Dahua | DH-IPC-HDBW3841EP-AS (2.8) | 8 Mп Starlight IP WizSense; Матриця: 1 / 2.8 "CMOS; Стиснення: H.265 + / H.265 / H.264 + / H.264; Об'єктив: f = 2.8 мм (кут огляду 108 °); Чутливість: 0.007 лк / F1.4 ( колір, 30IRE), 0.0007 лк / F1.4 (Ч / Б, 30IRE), 0 лк з ІЧ; Запис: 3840 × 2160 25к / с; Функції: WDR 120 дБ, 3D-DNR, BLC, HLC, день / ніч (ICR), відеоаналітіка; інтерфейси: Аудіо 1 вх / 1 вих, Тривога 1 вх / 1 вих; слот мікро SD до 256 Гб; ІЧ підсвічування 30 м, IP67, IK10, DC 12В / PoE 802.3af 7 Вт, 81 × Φ110 мм, 378 г | Нет | Нет | 12 | 5476
2 | 25197 | Dahua | DH-IPC-HFW1831EP (2.8) | 8Mп WDR IP видеокамера Dahua с ИК подсветкой; Матрица: 1/1.8" Progressive CMOS; Сжатие: H.265/H.264/H.265+/H.264+; Объектив: f=2,8 мм (угол обзора 131°); Чувствительность: 0.003 Люкс/F1.6(Цвет, 1/3 с, 30IRE), 0.08 Люкс/F1.6(Цвет, 1/30 с, 30IRE), 0 Люкс с ИК; Запись: 25к/с@8Mп(3840x2160); Функции: WDR, 3D-DNR, BLC, день/ночь (ICR); Ик подсветка 50 метров, IP67, DC 12В/7.8 Вт, PoE(802.3af), 179,9 х 69,3 х 62 мм, 480 г. | Нет | Нет | 12 | 7310 | 170
3 | 27678 | Dahua | DH-IPC-HFW2831SP-S-S2 (2.8) | 8Mп Starlight IP видеокамера Dahua с ИК подсветкой; Матрица: 1/2.7" Progressive CMOS; Сжатие: Н.265 / H.264 / MJPEG; Фиксированный объектив: f=2.8 мм (угол обзора 105°); Чувствительность: 0.008 Люкс/F1.6(Цвет); Запись: 4К - 15к/с, 4МП - 25К/с; Функции: видео аналитика (IVS), WDR 120дБ, 3D-DNR, BLC, день/ночь (ICR); Интерфейсы: микро SD до 256Гб; Ик подсветка 30 м; IP67, DC 12В/5.6 Вт, PoE(802.3af), ф70x166 мм, 480г CC: 8525890090 | Нет | Нет | 12 | 6149 | 143
4 | 29124 | Dahua | DH-IPC-HFW2831TP-ZAS-S2 (2.7-13.5) | 8Mп WDR IP вариофокал; 1/2.7" CMOS; H.265; H.264; H.264B; Smart H.265+/ Smart H.264+; f=2.7-13.5 мм (угол обзора 113°-31°); 0.008 лк/F1.5; 3840 × 2160 - 15 к/с, 2688 × 1520 - 25 к/с; WDR 120 дБ, 3D-DNR, BLC, HLC, день/ночь (ICR); Слот микро SD до 256Гб; Аудио: 1 вх/1вых; Тревога 1 вх/1вых. Ик подсветка 60 м, IP67, DC 12В/10 Вт, PoE(802.3af), –30°C - +60°C; 244 x Ф91 мм, 880г | Нет | Нет | 12 | 11825 | 275
5 | 32846 | Dahua | DH-IPC-HFW2849S-S-IL (2.8) | Високопродуктивна IP-камера, що пропонує розширені функції та можливості для програм відеоспостереження. Ця камера має вражаючу роздільну здатність 8 МП, яка забезпечує неймовірно чіткі та деталізовані зображення, що ідеально підходять для додатків, що вимагають високого рівня деталізації. Однією із ключових особливостей HFW2849S-S-IL є її інтелектуальні можливості моніторингу. Ця камера оснащена передовими алгоритмами, які дозволяють точно виявляти та класифікувати ряд різних об'єктів та подій. Зокрема, вона підтримує виявлення вторгнень та виявлення проходу в кадрі, які є двома потужними функціями, які дозволяють вам контролювати ваші приміщення та виявляти будь-яке несанкціоноване проникнення чи рух. Більше того, ці функції призначені для підтримки класифікації та точного виявлення як транспортних засобів, так і людей. Це означає, що камера здатна розрізняти різні типи об'єктів, що робить її більш ефективною при виявленні реальних загроз та зменшення кількості помилкових спрацьовува CC: 8525890090 | В наличии | Много | 12 | 6149 | 143
6 | 33858 | Dahua | DH-IPC-HFW2849S-S-IL-BE (2.8) | Dahua DH-IPC-HFW2849S-S-IL-BE (2.8мм) – потужна 8МП IP камера, призначена для забезпечення високоточного відеоспостереження в будь-яких умовах. Забезпечена 1/2.7" CMOS-матрицею, вона забезпечує видатну роздільну здатність 8МП з кутом огляду в 111°, надаючи широке охоплення простору.¶¶Фокус 2.8мм і максимальна роздільна здатність відео 3840 × 2160 при 20 кадрах за секунду, а також підтримка 2688 × 1520 при 25 кадрах за секунду, забезпечують чіткість і деталізацію зображення. Просунуті кодеки H.265, H.264, H.264H, H.264B, MJPEG, Smart H.265+, Smart H.264+ забезпечують ефективне стиснення відео для оптимального використання пропускної спроможності.¶¶Камера оснащена ІЧ+видимим світлом із дальністю до 30м, що забезпечує якісне нічне відеоспостереження. Функції зображення, такі як поворот зображення, WDR, 3D DNR, HLC, BLC та водяний знак, гарантують чіткість та контрастність у будь-яких умовах.¶¶Аналітика та системи оповіщення включають вторгнення в зону, перетин лінії з класифікацією та точним виявленням автомобілів і людей, SMD+ (Smart Motion Detection+), виявлення аудіо, виявлення недостатньої напруги та багато інших. Камера також підтримує Micro SD карту об'ємом до 256ГБ для локального зберігання записів.¶¶Можливість живлення від 12 VDC або через технологію PoE забезпечує зручність встановлення. Клас захисту IP67 забезпечує надійну роботу за різних погодних умов. | 2 | В наличии | 12 | 6192 | 144
7 | 35747 | Dahua | DH-IPC-HFW2849T-ZAS-IL (2.7-13.5) | Роздільна здатність 8МП, 1/2.7" CMOS-матриця; Фокус 2.7-13.5мм (кут огляду 87°); Максимальна роздільна здатність відео 8 МП (3840 × 2160) - 20 к\с, та підтримка (2688×1520) - 25 к\с; Кодеки H.265; H.264; H.264H; H.264B; MJPEG, Smart H.265 +; Smart H.264+; ІЧ+видиме світло (60м); Функції зображення: поворот зображення, WDR, 3D DNR, HLC, BLC, водяний знак; Аналітика та аларми: вторгнення, прохід (дві функції підтримують класифікацію та точне виявлення транспортних засобів та осіб); ні SD-карти; SD-карта заповнена; помилка SD-картки; відключення мережі; конфлікт IP; незаконний доступ; виявлення руху; фальсифікація відео; аудіо виявлення; виявлення недостатньої напруги; SMD; виключення безпеки; зовнішня сигналізація; Micro SD (максимум 256ГБ); 12 VDC/PoE; IP67; Колір корпусу – білий CC: 8525890090 | Заканчивается | Много | 12 | 12040 | 280
8 | 36877 | Dahua | DH-IPC-HFW2849TL-S-PRO (2.8) | Роздільна здатність 4МП, 1/1.8" CMOS - матриця; Фокус 2.8мм (кут огляду 112°); Максимальна роздільна здатність відео 8 МП (3840 × 2160) - 20 к\с, та підтримка (2688 × 1520) - 25 к\с; Кодеки H.265; H.264; H.264H; H.264B; MJPEG, Smart H.265+; Smart H.264+; Видимий світло (до 50м); Функції зображення: поворот зображення, WDR, 3D DNR, HLC, BLC, водяний знак; Аналітика та аларми: Вторгнення в зону, перетин лінії (дві функції підтримують класифікацію та точне виявлення автомобіля та людини), відсутність SD-карти; SD-карта заповнена; помилка SD-картки; відключення мережі; конфлікт IP; незаконний доступ; виявлення руху; підробка відео; вторгнення; SMD plus; виявлення недостатньої напруги; Micro SD (максимум 256ГБ); 12 VDC/PoE; IP67; Колір корпусу – білий | Нет | Много | 12 | 8127 | 189
9 | 23073 | Dahua | DH-IPC-HFW4830EP-S (4.0) | К Eco-savvy 3.0 IP видеокамера; Матрица: 1/2.5" Progressive CMOS; Сжатие: H.265/H.264; Объектив: f=4мм (угол обзора 87°); Чувствительность: 0.05 Люкс/F1.6 (день), 0 Люкс с Ик; Запись: 4К - 15кадров/с, 3Мп/1080р/720р - 25 к/с; Функции: DWDR, 3D-DNR, BLC, день/ночь (ICR), видеоаналитика; Интерфейсы: слот для карт памяти микро SD до 128Гб; Ик подсветка 40 метров, IP67, DC 12В/7Вт, PoE(802.3af), 180x70x70 мм, 530г. CC: 8521900000 | Нет | Нет | 12 | 9270.8 | 215.6
10 | 24000 | Dahua | DH-IPC-HFW5831EP-ZE (2.7-12) | 8Mп WDR IP видеокамера Dahua с ИК подсветкой; Матрица: 1/2,5" Progressive CMOS; Сжатие: H.265+/H.265/H.264+/H.264; Объектив: f=2.7 мм - 12 мм (угол обзора 110°-40°); Чувствительность: 0.05 Люкс/F1.4(Цвет, 1/3 с, 30IRE), 0.2 Люкс/F1.4(Цвет, 1/30 с, 30IRE), 0 Люкс с ИК; Запись: 15к/с@4K(3840×2160),25/30к/с@3M(2304×1296); Функции: WDR, 3D-DNR, BLC, день/ночь (ICR); Интерфейсы: слот для карт памяти микро SD до 128Гб, Аудио 1 вх/1 вых, Тревога 2 вх/ 1 вых; Ик подсветка 50 метров, IP67, IK10, DC 12В/12,95Вт, PoE(802.3af), 273.2х95x95 мм, 1.11 кг. CC: 8525801900 | Нет | Нет | 12 | 14405 | 335
11 | 33402 | Dahua | DH-IPC-HFW5842E-ASE (2.8) | Разрешение 8МП, 1/1.8" CMOS -матрица, Фокус 2.8мм (угол обзора 110°), Максимальное разрешение видео 8 МП (3840 × 2160) - 25 к\с, Кодеки H.265; H.264; H.264H; H.264B; MJPEG, Smart H.265+; Smart H.264+; AI H.265; AI H.264, ИК свет (до 50м), Функции изображения: поворот изображения, WDR,3D DNR, HLC, BLC, водяной знак | Нет | В наличии | 12 | 14448 | 336
12 | 24341 | Dahua | DH-IPC-HFW81230EP-Z (4.1-16.4) | 12 Мп антивандальная IP видеокамера с Ик подсветкой; Матрица: 1/1.7" progressive scan CMOS; Сжатие: H.265 / H.264; Поток: 12Мп - 20 кадров/с, 4K/3МП/1080p - 25 кадров/с; Чувствительность: 0.02 Лк/F1.5; Моторизированный объектив 4.1-16 мм, (угол обзора 85°-35°); Особенности: видеоаналитика, DWDR, день/ночь(ICR), 3DNR, AWB, AGC, BLC; Интерфейсы: слот под микро SD карту памяти (до 128Гб), аудио: 1вх/1вых, тревога: 2вх/1вых; Ик подсветка 50 метров, IP67, IK10, DC 12В/13Вт, PoE (802.3af), 273х95х96 мм | Нет | Нет | 12 | 27950 | 650
13 | 28272 | Hikvision | DS-2CD2083G0-I (2.8) | 8 Мп IP видеокамера с ИК подсветкой; Матрица: 1/2.5" Progressive Scan CMOS; Сжатие: Н.265 / Н.265+ / H.264 / H.264+ / MJPEG; Объектив: f=2.8 мм (угол обзора 102°); Чувствительность: 0.01 Люкс/F1.2 (AGC вкл), 0 Люкс с ИК; Запись: 8МП - 12.5 к/с, 5МП - 20 к/с, 4МП / 3МП / 1080р / 720р - 25 к/с; Функции: Детектор лиц, видео аналитика, WDR (120dB), 3D-DNR, ROI; ИК подсветка до 30 м. micro SD/SDHC/SDXC до 128Гб; IP67; DC 12В/6Вт, PoE (802.3af); Ф70х155 мм, 410г CC: 8525803000, ВМД №: 100320 /2022/301565 від 20.01.22 | В наличии | Нет | 12 | 6763.9 | 157.3
14 | 23644 | Hikvision | DS-2CD2083G0-I (4.0) | IP видеокамера. 8 Мп ИК видеокамера Hikvision; Матрица: 1/2.5" Progressive Scan CMOS; Сжатие: H.264 / Н.265 / H.264+ / Н.265+ / MJPEG; Объектив: f=4 мм (угол обзора 79°); Чувствительность: 0.01 Люкс/(F1.2, AGC вкл), 0.028 Люкс/ (F2.0, AGC вкл); 0 Люкс с ИК; Запись: 3840 х 2160 - 12,5 кадров/с; 3072 х 1728 - 20 кадров/с; 2560 х 1440, 2304 х 1296, 1920 x 1080 - 25 кадров/с; Функции: WDR, 3D DNR, BLC, день/ночь (ICR); ИК-подсветка до 30 м. Слот памяти: micro SD/SDHC/SDXC до 128Гб; IP67; DC 12В± 25%/6Вт, PoE (802.3af); Ф 70 х 155 мм, 410 г CC: 8525803000 | Нет | Нет | 12 | 6763.9 | 157.3
15 | 27038 | Hikvision | DS-2CD2083G0-I black (4.0) | IP видеокамера. 8 Мп ИК видеокамера Hikvision; Матрица: 1/2.5" Progressive Scan CMOS; Сжатие: H.264 / Н.265 / H.264+ / Н.265+ / MJPEG; Объектив: f=4 мм (угол обзора 79°); Чувствительность: 0.01 Люкс/(F1.2, AGC вкл), 0.028 Люкс/ (F2.0, AGC вкл); 0 Люкс с ИК; Запись: 3840 х 2160 - 12,5 кадров/с; 3072 х 1728 - 20 кадров/с; 2560 х 1440, 2304 х 1296, 1920 x 1080 - 25 кадров/с; Функции: WDR, 3D DNR, BLC, день/ночь (ICR); ИК-подсветка до 30 м. Слот памяти: micro SD/SDHC/SDXC до 128Гб; IP67; DC 12В± 25%/6Вт, PoE (802.3af); Ф 70 х 155 мм, 410 г CC: 8525803000, ВМД №: 100320 /2022/300114 від 04.01.22 | Нет | Нет | 12 | 6763.9 | 157.3
16 | 29885 | Hikvision | DS-2CD2083G2-I (2.8) | 8 Мп IP AcuSense; Матриця: 1 / 2.8 "CMOS; Стиснення: Н.265 / Н.265 + / H.264 / H.264 + / MJPEG; Об'єктив: f = 2.8 мм (кут огляду 107 °); Колір: 0,005 люкс (F1. 6, AGC ON), Ч / Б: 0 люкс з ІЧ; Запис: 3840 × 2160 - 20 к / с, 3200 × 1800, 2688 × +1520, 1920 × 1080, 1280 × 720 - 25 к / с; Функції: Детектор осіб, відео аналітика, WDR 120дБ, 3D-DNR, ROI, AGC, HLC, BLC; ІЧ підсвічування до 40 м; micro SD до 256 Гб; IP67; DC 12В / 7.2Вт, PoE (802.3af); Ф 70х162 мм, 485 г CC: 8525890090 | Нет | Нет | 12 | 7116.5 | 165.5
17 | 29886 | Hikvision | DS-2CD2083G2-I (4.0) | 8 Мп IP AcuSense; Матриця: 1 / 2.8 "CMOS; Стиснення: Н.265 / Н.265 + / H.264 / H.264 + / MJPEG; Об'єктив: f = 4 мм (кут огляду 87 °); Колір: 0,005 люкс (F1. 6, AGC ON), Ч / Б: 0 люкс з ІЧ; Запис: 3840 × 2160 - 20 к / с, 3200 × 1800, 2688 × +1520, 1920 × 1080, 1280 × 720 - 25 к / с; Функції: Детектор осіб, відео аналітика, WDR 120дБ, 3D-DNR, ROI, AGC, HLC, BLC; ІЧ підсвічування до 40 м; micro SD до 256 Гб; IP67; DC 12В / 7.2Вт, PoE (802.3af); Ф 70х162 мм, 495 г CC: 8525890090 | Нет | Нет | 12 | 7116.5 | 165.5
18 | 34659 | Hikvision | DS-2CD2083G2-LI (2.8) | 8 Мп IP AcuSense; Матриця: 1 / 2.8 "CMOS; Стиснення: Н.265 / Н.265 + / H.264 / H.264 + / MJPEG; Об'єктив: f = 4 мм (кут огляду 87 °); Колір: 0,005 люкс (F1. 6, AGC ON), Ч / Б: 0 люкс з ІЧ; Запис: 3840 × 2160 - 20 к / с, 3200 × 1800, 2688 × +1520, 1920 × 1080, 1280 × 720 - 25 к / с; Функції: Детектор осіб, відео аналітика, WDR 120дБ, 3D-DNR, ROI, AGC, HLC, BLC; ІЧ підсвічування до 40 м; micro SD до 256 Гб; IP67; DC 12В / 7.2Вт, PoE (802.3af); Ф 70х162 мм, 495 г CC: 8525890090 | В наличии | Много | 12 | 7116.5 | 165.5
19 | 35246 | Hikvision | DS-2CD2083G2-LI2U (BLACK) (2.8) | Камера Hikvision DS-2CD2083G2-LI2U розроблена для надійної роботи у вуличних умовах завдяки міцному металевому корпусу, що відповідає стандарту IP67. Цей захист гарантує повну герметичність пристрою, унеможливлюючи проникнення пилу та вологи, що робить камеру стійкою до складних погодних умов, як-от дощ, сніг або сильна запиленість.Модель оснащена фіксованим об'єктивом з фокусною відстанню 2.8 мм, кут огляду 108°. Вбудована 1/3-дюймова CMOS-матриця з роздільною здатністю 8 мегапікселів (3840 × 2160 пікселів) забезпечує деталізоване зображення з частотою до 20 кадрів за секунду.Особливістю камери є система Smart Hybrid Light, яка об'єднує інфрачервоне та біле підсвічування. Це дає змогу вибрати один із чотирьох режимів освітлення залежно від умов: використання тільки ІЧ підсвічування, тільки білого світла, автоматичне перемикання між ними або постійна робота обох систем. Така гнучкість гарантує високу видимість на відстані до 40 метрів навіть у повній темряві.Камера підтримує сучасні ал CC: 8525890090 | В наличии | Много | 12 | 7331.5 | 170.5
20 | 27451 | Hikvision | DS-2CD2086G2-IU (2.8) | 8 Мп IP видеокамера, со Smart-функциями; Матрица: 1/1.8" progressive scan CMOS; Сжатие: H.265 / H.265+ / H.264 / H.264+ / MJPEG; Фиксированный объектив: f=2.8мм (угол обзора 102°); Чувствительность: 0.003 Люкс/F1.6, 0 Люкс c Ик; Запись: 8Мп/6Мп - 20 к/c, 4Мп/3Мп - 25 к/с; Функции: видео аналитика, статистика, идентификация объекта, Smooth streaming, Face detection, WDR, 3D-DNR, ROI, BLC, HLC; Интерфейсы: 1xRJ45 (100M), встроенный микрофон, Микро SD до 256Гб, BNC видео выход (для настройки); Ик подсветка до 40 м; нагреватель; IP66; DC 12В/7.2 Вт, POE(802.3af), ф70х162 мм, 500г. CC: 8525890090 | Нет | Нет | 12 | 8621.5 | 200.5
21 | 34444 | Hikvision | DS-2CD2086G2H-IU (eF) (2.8) | Роздільназдатність8МП,1/1.8"CMOS-матриця;Фокус2.8мм(кутогляду105°);Максимальнароздільназдатністьвідео8МП(3840×2160)-25к\с;КодекиH.265;H.264;H.264+;H.265+;MJPEG;ІЧсвітло(до40м);Опціїзображення:поворотзображення,BLC,HLC,3DDNR;Аналітикатааларми:захопленняобличчя,перетинлінії,вторгнення,вхідурегіон,вихідізрегіону,спрацьовуваннятривогизавказанимитипамицілей(людинататранспортнийзасіб),виявленнязмінисцени,сигналізаціянесанкціонованогодоступудовідео,виключення;MicroSD(максимум512ГБ)12VDC/PoEIP67Коліркорпусу–білий CC: 8525890090 | Заканчивается | Много | 12 | 8621.93 | 200.51
22 | 33291 | Hikvision | DS-2CD2087G2H-LIU (2.8) | Камера — це високопродуктивне рішення для спостереження, оснащене розширеними функціями для надійного моніторингу безпеки. Завдяки роздільній здатності 8 Мп ця камера забезпечує виняткову якість зображення, забезпечуючи чітке та детальне відео. Ця камера оснащена технологією Smart Hybrid Light забезпечує розширені можливості освітлення з вражаючим дальнім радіусом дії. Камера фокусується на точній класифікації людей та транспортних засобів на основі алгоритмів глибокого навчання. Вона пропонує такі функції, як захоплення облич та захист периметра, що дозволяють точно виявляти та ідентифікувати людей та потенційні загрози. Ця розширена функціональність підвищує безпеку, забезпечуючи попереджувальне реагування та індивідуальні стратегії спостереження. Для розширених можливостей моніторингу камера має вбудований мікрофон. Це забезпечує аудіобезпеку в режимі реального часу, дозволяючи користувачам захоплювати та контролювати звук разом із відеоматеріалами, забезпечуючи комплексне спостереж CC: 8525890090 | Заканчивается | Много | 12 | 10642.5 | 247.5
23 | 36629 | Hikvision | DS-2CD2087G3-LI2UY (2.8) | Роздільна здатність 8МП, 1/1.8" CMOS-матриця; Фокус 2.8мм (кут огляду 108°); Максимальна роздільна здатність відео МП (3840 × 2160) - 25 к\с; Кодеки H.265/H.264/H.264+/H.265+; ІЧ+видиме світло (до 40м); Функції зображення: поворот зображення, насиченість, яскравість, контрастність, різкість, WDR, 3D DNR, HLC, BLC, Defog; Аналітика та аларми: перетин лінії, вторгнення, вхід у регіон, вихід з регіону, захоплення обличчя, виявлення зміни сцени, виявлення руху (підтримується спрацьовування сигналізації за вказаними типами цілей (людина та автомобіль)), сигналізація саботажу, виключення; Micro SD (максимум 512ГБ); 12 VDC/PoE; IP67,NEMA 4X; Колір корпусу – білий CC: 8525890090 | Заканчивается | В наличии | 12 | 10857.5 | 252.5
24 | 36318 | Hikvision | DS-2CD2087G3-LIY (2.8) | Роздільна здатність 8МП, 1/1.8" CMOS-матриця; Фокус 2.8мм (кут огляду 108°); Максимальна роздільна здатність відео МП (3840 × 2160) - 25 к\с; Кодеки H.265/H.264/H.264+/H.265+; ІЧ+видиме світло (до 40м); Функції зображення: поворот зображення, насиченість, яскравість, контрастність, різкість, WDR, 3D DNR, HLC, BLC, Defog; Аналітика та аларми: перетин лінії, вторгнення, вхід у регіон, вихід з регіону, захоплення обличчя, виявлення зміни сцени, виявлення руху (підтримується спрацьовування сигналізації за вказаними типами цілей (людина та автомобіль)), сигналізація саботажу, виключення; Micro SD (максимум 512ГБ); 12 VDC/PoE; IP67,NEMA 4X; Колір корпусу – білий CC: 8525890090 | В наличии | Много | 12 | 10643 | 247.5
25 | 23674 | Hikvision | DS-2CD2683G0-IZS (2.8-12) | 8 Мп ИК сетевая видеокамера с вариофокальным объективом Hikvision; Матрица: 1/2.5" Progressive Scan CMOS; Сжатие: H.264 / Н.265 / H.264+ / Н.265+ / MJPEG; Объектив: f=2,8-12 мм (угол обзора 105°-34,5°); Чувствительность: 0.01 Люкс/(F1.2, AGC вкл), 0.018 Люкс/ (F1.6, AGC вкл); 0 Люкс с ИК; Запись: 3840 x 2160 - 12,5 кадров/с; 3072 х 1728 - 20 кадров/с; 2560 х 1440, 1920 x 1080, 1280 х 720 - 25 кадров/с; Функции: WDR, 3D DNR, BLC, день/ночь (ICR); ИК-подсветка до 50 м. Слот памяти: micro SD/SDHC/SDXC до 128Гб; IP67; IK10; DC 12В± 25%/14,5 Вт, PoE (802.3af); Ф 144,1 х 332,7 мм, 1893 г CC: 8525801900 | Нет | Нет | 12 | 13244 | 308
26 | 27527 | Hikvision | DS-2CD2683G1-IZS (2.8-12) | IP видеокамера, 8 Мп, ИК подсветка; Матрица: 1/2.5" progressive scan CMOS; Сжатие: Н.265 / Н.265+ / H.264 / H.264+ / MJPEG; Моторизированный объектив f=2.8-12 мм (угол обзора 105° - 34.5°); Чувствительность: 0.01 Люкс/F1.2 (AGC вкл), 0.018/F1.6 (AGC вкл), 0 Люкс с ИК; Запись: 8Мп - 12.5 к/с; Функции: Детектор лиц, WDR (120dB), день/ночь(ICR), 3D-DNR, ROI, HLC, BLC; Интерфейсы: аудио (1вх/1вых), тревога (1вх/1вых), BNC выход, микро SD до 128Гб, кнопка Reset; Ик подсветка до 50 метров; IP67; DC 12В, PoE(802.3at); ф 105х298 мм, 1335г. | Нет | Нет | 12 | 14546.9 | 338.3
27 | 31937 | Hikvision | DS-2CD2683G2-IZS (2.8-12) | IP видеокамера, 8 Мп, ИК подсветка; Матрица: 1/2.8" progressive scan CMOS; Сжатие: Н.265 / Н.265+ / H.264 / H.264+; Моторизированный объектив f=2.8-12 мм (угол обзора 105° - 34.5°); Чувствительность: 0.005 Люкс/F1.6 (AGC вкл), 0 Люкс с ИК; Запись: 8Мп - 20 к/с; Функции: Детектор лиц, WDR (120dB), день/ночь(ICR), 3D-DNR, ROI, HLC, BLC; Интерфейсы: аудио (1вх/1вых), тревога (1вх/1вых), BNC выход, микро SD до 128Гб, кнопка Reset; Ик подсветка до 60 метров; IP67; DC 12В, PoE(802.3at); ф 188х390 мм, 2199 г. CC: 8525890090 | Нет | Нет | 12 | 12771 | 297
28 | 34465 | Hikvision | DS-2CD2683G2-LIZS2U (2.8-12) | Роздільна здатність 8МП, 1/2.8" CMOS-матриця; Фокус 2.8-12мм (кут огляду 106 ° - 30 °); Максимальна роздільна здатність відео 8 МП (3840× 2160) - 20 к\с, та підтримка (3200×1800) - 25 к\с; Кодеки H.265/H.264/H.264+/H.265+/MJPEG; ІЧ+видиме світло (до 60м); Функції зображення: WDR, 3D DNR, HLC, BLC; Аналітика та аларми: перетин лінії, вторгнення, вхід у регіон, вихід з регіону, підтримка спрацьовування сигналізації за вказаними типами цілей (людина та транспортний засіб), виявлення залишеного без нагляду багажу, виявлення видалення об'єкта, сигналізація несанкціонованого доступу до відео, виключення; Micro SD (максимум 512ГБ); 12 VDC/PoE; IP67; IK10; Колір корпусу – білий CC: 8525890090 | 1 | В наличии | 12 | 12771 | 297
29 | 27738 | Hikvision | DS-2CD2685G0-IZS (2.8-12) | 8 Мп IP з ІЧ; Матриця: 1/2 "CMOS; Стиснення: Н.265 / Н.265 + / H.264 / H.264 + / MJPEG; Моторизований об'єктив f = 2.8-12 мм (кут огляду 112 ° - 46 °); Чутливість: 0.008 лк / F1.2 (AGC вкл), 0.011 лк (F1.4, AGC вкл); Запис: 8Мп - 20 к / с, 5МП / 4МП / 1080р / 720р - 25 к / с; Функції: Детектор облич, відео аналітика, WDR 120 дБ, день / ніч (ICR), 3D-DNR, ROI, BLC, HLC; інтерфейси: аудіо (1вх / 1вих), тривога (1вх / 1вих), BNC вихід, мікро SD до 128Гб, кнопка reset; ІЧ підсвічування до 50 метрів; IP66, IK10; DC 12В, PoE (802.3at); ф 144х333 мм, 1.4 кг CC: 8525809900, ВМД №: 100290/2020/334858 від 14.11.20 | Нет | Нет | 12 | 14744.7 | 342.9
30 | 30918 | Hikvision | DS-2CD2686G2-IZS (C) (2.8-12) | Высокое качество изображения с разрешением 8 Мп. Моторизованный варифокальный объектив для легкой установки и мониторинг. Отличная производительность при слабом освещении благодаря технологии DarkFighter. Эффективная технология сжатия H.265+. Четкое изображение при сильном контровом свете благодаря уровню шума 120 дБ. Технология WDR. Сосредоточьтесь на классификации целей людей и транспортных средств на основе глубокое обучения. Доступен интерфейс аудио и сигнализации. Водо- и пыленепроницаемость (IP66) и антивандальная защита (IK10). CC: 8525890090 | Нет | Нет | 12 | 15738 | 366
31 | 27246 | Hikvision | DS-2CD2T83G0-I8 BLACK (4.0) | 8 Мп IP видеокамера Hikvision; Матрица: 1/2.5" Progressive Scan CMOS; Сжатие: Н.265 / Н.265+ / H.264 / H.264+ / MJPEG; Объектив: f=4 мм (угол обзора 79); Чувствительность: 0.01 Люкс/F1.2 (AGC вкл), 0.028 Люкс/F2.0 (AGC вкл); 0 Люкс с ИК; Запись: 8Мп - 12,5 к/с, 5Мп - 20 к/с, 4Мп/1080р/720р - 25 к/с; Функции: Детектор лиц, видео аналитика, WDR (120dB), 3D-DNR, ROI; ИК-подсветка до 80 м. Слот памяти: micro SD/SDHC/SDXC до 128Гб; IP67; DC 12В±25%/11Вт, PoE (802.3af); Ф104х299 мм, 1200 г. Цвет: черный | Нет | Нет | 12 | 9485.8 | 220.6
32 | 32727 | Hikvision | DS-2CD2T83G2-4I (2.8) | 8 Мп IP AcuSense; Матриця: 1 / 2.8 "CMOS; Стиснення: Н.265 / Н.265 + / H.264 / H.264 + / MJPEG; Об'єктив: f = 2.8 мм ; Чутливість: 0.005 лк / F1. 6 (AGC вкл), 0 лк з ІЧ; Запис: 3840 × 2160 - 20 к / с, 3200 × 1800, 2688 × 1520, 1920 × 1080, 1280 × 720 - 25 к / с; Функції: Детектор облич, відео аналітика , WDR 120 дБ, 3D-DNR, ROI, BLC, HLC; ІЧ-підсвічування до 80 м. Слот пам'яті: micro SD до 256Гб; IP67; DC 12В ± 25% / 12.5Вт, PoE (802.3af); Ф105х293 мм, 1 кг CC: 8525890090 | Нет | Нет | 12 | 8277.5 | 192.5
33 | 30213 | Hikvision | DS-2CD2T83G2-4I (4.0) | 8 Мп IP AcuSense; Матриця: 1 / 2.8 "CMOS; Стиснення: Н.265 / Н.265 + / H.264 / H.264 + / MJPEG; Об'єктив: f = 4 мм (кут огляду 87 °); Чутливість: 0.005 лк / F1. 6 (AGC вкл), 0 лк з ІЧ; Запис: 3840 × 2160 - 20 к / с, 3200 × 1800, 2688 × 1520, 1920 × 1080, 1280 × 720 - 25 к / с; Функції: Детектор облич, відео аналітика , WDR 120 дБ, 3D-DNR, ROI, BLC, HLC; ІЧ-підсвічування до 80 м. Слот пам'яті: micro SD до 256Гб; IP67; DC 12В ± 25% / 12.5Вт, PoE (802.3af); Ф105х293 мм, 1 кг CC: 8525890090 | Нет | Нет | 12 | 8277.5 | 192.5
34 | 34446 | Hikvision | DS-2CD2T83G2-4LI (2.8) | Роздільназдатність8МП,1/2.8"CMOS-матриця;Фокус2.8мм(кутогляду108°);Максимальнароздільназдатністьвідео8МП(3840×2160)-20к\с;КодекиH.265/H.264/H.264+/H.265+;ІЧ+видимесвітло(до80м);Опціїзображення:поворотзображення,WDR,3DDNR,HLC,BLC;Аналітикатааларми:перетинлінії,вторгнення,вхідурегіон,вихідзрегіону,підтримкаспрацьовуваннясигналізаціїзавказанимитипамицілей(людинататранспортнийзасіб),виявленнязалишеногобезнаглядубагажу,виявленнявидаленняоб'єкта,сигналізаціянесанкціонованогодоступудовідео,виключення;MicroSD(максимум512ГБ);12VDC/PoE;IP67;Коліркорпусу–білий CC: 8525890090 | В наличии | Много | 12 | 8277.5 | 192.5
35 | 35139 | Hikvision | DS-2CD2T83G2-4LI (4.0) | Роздільна здатність 8МП, 1/2.8" CMOS - матриця; Фокус 4мм (кут огляду 88°); Максимальна роздільна здатність відео 8 МП (3840 × 2160) - 20 к\с; Кодеки H.265/H.264/H.264+/H.265+; ІЧ+видиме світло (до 80м); Опції зображення: поворот зображення, WDR, 3D DNR, HLC, BLC; Аналітика та аларми: перетин лінії, вторгнення, вхід у регіон, вихід з регіону, підтримка спрацьовування сигналізації за вказаними типами цілей (людина та транспортний засіб), виявлення залишеного без нагляду багажу, виявлення видалення об'єкта, сигналізація несанкціонованого доступу до відео, виключення; Micro SD (максимум 512ГБ); 12 VDC/PoE; IP67; Колір корпусу – білий CC: 8525890090 | 3 | В наличии | 12 | 8277.5 | 192.5
36 | 22650 | Hikvision | DS-2CD2T85FWD-I5 (4.0) | Проектная модель. Уточняйте цену. IP видеокамера. 8Мп; Матрица: 1/2.5" progressive scan CMOS; Сжатие: H.265/H.264+/H.264/H.264+; Объектив: f=4мм (угол обзора 79°); Чувствительность: 0.01 Лк(цвет) / 0 Люкс (Ик вкл); Запись: 3840х2160 - 20к/с, 2560x1920, 2560x1440, 1080p, 720p - 25 к/с; Функции: WDR 120dB, 3D-DNR, день/ночь(ICR), видео аналитика; Микро SD до 128Гб; Ик подсветка 50 метров; Степень защиты: IP67; DC 12В/7.5Вт, POE (802.3af), ф105x300 мм CC: 8525801900 | Нет | Нет | 12 | 11008 | 256
37 | 24682 | Hikvision | DS-2CD2T85FWD-I8 (2.8) | 8Мп IP видеокамера; Матрица: 1/2.5" progressive scan CMOS; Сжатие: H.265/H.264+/H.264/H.264+; Объектив: f=2.8мм (угол обзора 102°); Чувствительность: 0.01 Лк(цвет) / 0 Люкс (Ик вкл); Запись: 3840x2160 - 20 к/с; 2560x1920, 2560х1440, 1080p, 720p - 25 к/с; Функции: WDR 120dB, 3D-DNR, день/ночь(ICR), видео аналитика; Микро SD до 128Гб; Ик подсветка 80 метров; Степень защиты: IP67; DC 12В±25%/10Вт, POE (802.3af), ф105x300 мм CC: 8525801900 | Нет | Нет | 12 | 11240.2 | 261.4
38 | 22903 | Hikvision | DS-2CD2T85FWD-I8 (4.0) | Проектная модель. Уточняйте цену. 8Мп IP видеокамера; Матрица: 1/2.5" progressive scan CMOS; Сжатие: H.265/H.264+/H.264/H.264+; Объектив: f=4мм (угол обзора 79°); Чувствительность: 0.01 Лк(цвет) / 0 Люкс (Ик вкл); Запись: 3840x2160 - 20 кадров/с; 2560x1920, 2560х1440, 1080p, 720p - 25 кадров/с; Функции: WDR 120dB, 3D-DNR, день/ночь(ICR), видео аналитика; Микро SD до 128Гб; Ик подсветка 80 метров; Степень защиты: IP67; DC 12В± 25%/10Вт, POE (802.3af), ф105x300 мм CC: 8525801900 | Нет | Нет | 12 | 11610 | 270
39 | 27477 | Hikvision | DS-2CD2T85G1-I8 (2.8) | 8 Мп IP видеокамера с ИК подсветкой; Матрица: 1/2" progressive scan CMOS; Сжатие: Н.265 / Н.265+ / H.264 / H.264+ / MJPEG; Объектив: f=2.8 мм (угол обзора 111°); Чувствительность: 0.008 Люкс/F1.6 (AGC вкл), 0 Люкс с ИК; Запись: 8Мп - 20 к/с, 5Мп / 4Мп / 1080р - 25к/с; Функции: Детектор лиц, видео аналитика, WDR (120dB), день/ночь(ICR), 3D-DNR, ROI; Ик подсветка до 80 м; Микро SD до 128Гб; IP67; DC 12В/11Вт, POE(802.3af), ф105x289 мм, 1000 г CC: 8525803000, ВМД №: 100320 /2022/302408 від 26.01.22 | В наличии | Нет | 12 | 11180 | 260
40 | 27008 | Hikvision | DS-2CD2T85G1-I8 (4.0) | 8Мп IP видеокамера Hikvision; Матрица: 1/2 Progressive Scan CMOS; Сжатие: H.264/Н.265; Объектив: f=4 мм (угол обзора 78°); Чувствительность: 0.008 Люкс/(F1.2, AGC вкл), 0.014 Люкс/ (F1.6, AGC вкл); Запись: 3840x2160 - 20 к/с; Функции: WDR 120 дБ, 3D DNR, BLC, день/ночь (ICR), IVS; ИК-подсветка до 80 м. Слот памяти: micro SD/SDHC/SDXC до 128Гб; IP67; DC 12В±25%/11 Вт, PoE (802.3af, class 3); Ф 105 х 290 мм, 1000 г CC: 8525803000, ВМД №: 100320 /2022/302408 від 26.01.22 | Много | Нет | 12 | 11180 | 260
41 | 27009 | Hikvision | DS-2CD2T85G1-I8 (6.0) | 8Мп IP видеокамера Hikvision; Матрица: 1/2 Progressive Scan CMOS; Сжатие: H.264/Н.265; Объектив: f=4 мм (угол обзора 78°); Чувствительность: 0.008 Люкс/(F1.2, AGC вкл), 0.014 Люкс/ (F1.6, AGC вкл); Запись: 3840x2160 - 20 к/с; Функции: WDR 120 дБ, 3D DNR, BLC, день/ночь (ICR), IVS; ИК-подсветка до 80 м. Слот памяти: micro SD/SDHC/SDXC до 128Гб; IP67; DC 12В±25%/11 Вт, PoE (802.3af, class 3); Ф 105 х 290 мм, 1000 г CC: 8525803000, ВМД №: 100040 /2021/344201 від 18.12.21 | В наличии | Нет | 12 | 11180 | 260
42 | 27383 | Hikvision | DS-2CD2T86G2-4I (4.0) | 8 Мп IP видеокамера, со Smart-функциями; Матрица: 1/1.8" progressive scan CMOS; Сжатие: H.265 / H.265+ / H.264 / H.264+ / MJPEG; Фиксированный объектив: f=4мм (угол обзора 87°); Чувствительность: 0.003 Люкс/F1.6, 0 Люкс c Ик; Запись: 8Мп/6Мп - 20 к/c, 4Мп/3Мп - 25 к/с; Функции: видео аналитика, статистика, идентификация объекта, защита периметра, Face detection, WDR, 3D-DNR, ROI, BLC, HLC; Интерфейсы: 1xRJ45 (100M), встроенный микрофон, Микро SD до 256Гб, BNC видео выход (для настройки); Ик подсветка до 80 м; нагреватель; IP67; DC 12В/12 Вт, POE(802.3af), ф105х290 мм, 1270г. | Нет | Нет | 12 | 10817.08 | 251.56
43 | 29645 | Hikvision | DS-2CD2T86G2-4I (C) (4.0) | 4K AcuSense Bullet IP; Матрица: 1/1.8" CMOS; Сжатие: H.265 / H.265+ / H.264 / H.264+ / MJPEG; объектив: f=4мм (угол обзора 87°); Цвет: 0,003 люкс (F1.6, AGC вкл), Ч / Б: 0 люкс с ИК; Запись: 3840 × 2160, 3200 × 1800, 2688 × 1520, 1920 × 1080, 1280 × 720 - 25 к/с; Функции: видео аналитика, детекция лица, WDR 120 дБ, 3D-DNR, ROI, BLC, HLC; Интерфейсы: 1 RJ45 10 M/100M, Микро SD до 256Гб; Ик подсветка до 80 м; IP67; DC 12В/12 Вт, POE(802.3af), ф105х290 мм, 1.3 кг CC: 8525890090 | Заканчивается | Много | 12 | 10817.08 | 251.56
44 | 30039 | Hikvision | DS-2CD2T87G2-L (C) (2.8) | Технологія Hikvision ColorVu забезпечує яскраві кольори цілодобово. Супердіафрагма F1.0 збирає більше світла для отримання яскравіших зображень. Удосконалена сенсорна технологія може значно покращити використання доступного світла. В умовах повної темряви вбудоване, тепле додаткове освітлення гарантує якісне кольорове зображення з роздільною здатністю 8 Мп. Ефективна технологія стиснення H.265+. Чітке зображення при сильному контровому світлі завдяки технології WDR 130 дБ. Зосередження уваги на класифікації людей та транспортних засобів на основі глибокого навчання. CC: 8525890090 | Нет | Нет | 12 | 14392.1 | 334.7
45 | 33290 | Hikvision | DS-2CD2T87G2H-LI (2.8) | Завдяки роздільній здатності 8 МП камера знімає високоякісне відео з винятковою чіткістю та деталізацією, забезпечуючи точну ідентифікацію та аналіз подій. Ця камера оснащена технологією Hikvision Smart Hybrid Light забезпечує ефективне освітлення на відстані до 60 метрів. Вона покращує видимість в умовах низького освітлення, забезпечуючи надійне цілодобове спостереження. Камера фокусується на класифікації людей та транспортних засобів на основі алгоритмів глибокого навчання. Пропонує такі функції, як захоплення обличчя, перетин лінії, виявлення вторгнень, вхід у регіон і вихід із регіону. Ці інтелектуальні функції забезпечують точне виявлення конкретних подій та рухів, підвищуючи загальну безпеку та полегшуючи попереджувальне реагування. Камера має ступінь захисту IP67 та захищена від води та пилу. Міцна конструкція забезпечує надійну роботу навіть у суворих умовах довкілля, що робить її придатною для встановлення на відкритому повітрі. CC: 8525890090 | Нет | Нет | 12 | 12470 | 290
2.3.1 Купольные IP видеокамеры 1 Mp
1 | 26769 | Dahua | DH-IPC-HDBW1120E-W (2.8) | 1.3 МП IP видеокамера с Wi-Fi модулем; Матрица: 1/3" CMOS; Сжатие: H.264 / MJPEG; Чувствительность: 0.5Люкс/F2.5; Объектив f=2.8мм (угол обзора 92°); Запись: 1.3Мп/720р - 25 к/с; Функции: День/ночь(ICR), DWDR, BLC, HLC, 3D-DNR; Интерфейсы: micro SD слот до 128GB, Wi-Fi (IEEE802.11b/g/n); ИК подсветка 30м; IP67, IK10; DC12В/4.6Вт, ф109х81 мм | Нет | Нет | 12 | 3010 | 70
2 | 20364 | Hikvision | DS-2CD2110F-I (4.0) | IP видеокамера. 1.3 Мп, день/ночь(ICR), 1/3" progressive scan CMOS, H.264/MJPEG, f=4мм (угол обзора 73.1°), 0.01 Лк(цвет) / 0 Люкс (Ик вкл); Запись: 1280 x960 - 25 к/с; Ик подсветка до 30 метров; Слот памяти: micro SD/SDHC; Dual Stream, слот под IP66, DC 12В, POE (802.3af), Ф110х82 мм CC: 8525801900 | Нет | Нет | 12 | 3178.56 | 73.92
3 | 18171 | Hikvision | DS-2CD2712F-IS (2.8-12) | IP видеокамера. 1.3 Мп, купольная, день/ночь(ICR), 1/3" progressive scan CMOS, H.264/MJPEG, f=2.8-12мм (угол обзора 80°-27.2°), 0.01 Люкс (день), 0 Люкс с ИК; Запись: 720p - 25 к/с; Аудио: вход/выход, тревога: вход/выход; Слот памяти: микро SD / SDHC / SDXC до 64Гб; Ик подсветка до 20 метров, Dual Stream, IP66, Vandal-proof, DC 12В/5.5Вт, PоE(802.3af), ф140x100 мм CC: 8525 80 19 00 | Нет | Нет | 12 | 10264.1 | 238.7
2.3.2 Купольные IP видеокамеры 2 Mp
1 | 32731 |  | DH-HAC-HDW1200CLQP-IL-A (2.8) | Подаємо передову камеру з інтелектуальним механізмом подвійного освітлення, призначену для розширення можливостей спостереження при мінімізації світлового забруднення. Ця камера оснащена набором інтелектуальних функцій, які роблять її потужним інструментом для зйомки чітких та яскравих зображень. Коли функція захисту периметра / SMD Plus AI XVR виявляє ціль у межах зазначеної зони правил, камера автоматично активує біле світло. Це гарантує, що ціль освітлена, що дозволяє камері робити високоякісні зображення з винятковою чіткістю. Будь то день чи ніч, цей інтелектуальний механізм гарантує, що важливі деталі будуть відображені ефективно. Однак, як тільки ціль виходить із зони дії правила, камера плавно переходить від білого світла до ІЧ-світла. Використовуючи інфрачервону технологію, камера значно знижує світлове забруднення, зберігаючи оптимальну видимість. Ця функція не тільки допомагає захистити довкілля, а й гарантує, що операції спостереження залишаться непомітними та ефективними. CC: 8525890010 | В наличии | Много | 12 | 1333 | 31
2 | 23584 | Dahua | DH-IPC-D26P (2.8) | 2Мп купольная Wi-Fi видеокамера; Матрица: 1/2.7" progressive CMOS; Wi-Fi; Easy4ip app; Сжатие: H.264 / H.265; Объектив: f=2.8мм (угол обзора: H: 112°; V: 60°; D: 132°), f=3.6мм (угол обзора: H: 88°; V: 47°; D: 104°); Частота кадров: 25кадров/с; Ночное видение: 30м, IP67, DC 12В/4.6Вт, ф130x88,9 мм, 414г CC: 8525801900 | Нет | Нет | 12 | 4515 | 105
3 | 28277 | Dahua | DH-IPC-HDBW1230E-S4 (2.8) | 2МП 1 / 2.7 "CMOS; 0.01 лк / F2.0; Об'єктив: 2.8 мм, кут огляду 105 °; Функції: DWDR, день / ніч (ICR), 3D-DNR, BLC; Ік підсвічування до 30 м, Smart ІК; IP67, IK10, DC 12В / PoE (802.3af) до 5Вт, 110х81 мм, 350 м | Нет | Нет | 12 | 3139 | 73
4 | 32599 | Dahua | DH-IPC-HDBW1230E-S5 | IPC-HDBW1230E-S5 — оптимальна відеокамера для моніторингу у приватних будинках та квартирах, невеликих офісних приміщеннях, у закладах торгівлі та громадського харчування. Має високу якість зйомки, автоматичне включення запису та інший функціонал. 2МП об'єктив доповнений інфрачервоним датчиком, що створює підсвічування при поганій видимості. CC: 8525890010 | В наличии | Много | 12 | 3268 | 76
5 | 23563 | Dahua | DH-IPC-HDBW1230EP-S2 (2.8) | 2МП мини-купольная видеокамера. 1/2.7" CMOS; 0.08 Люкс/F2.0, 0 Люкс с ИК; 2.8 мм, угол обзора 104°; DWDR, день/ночь(ICR), 2D-DNR, AWB, AGC, BLC; Ик подсветка до 30 м, Smart Ик; IP67, IK10, DC 12В/4,3Вт, 109.9х81 мм, 340г. CC: 8525801900 | Нет | Нет | 12 | 3397 | 79
6 | 28336 | Dahua | DH-IPC-HDBW1230EP-S4 (2.8) | 2МП 1/2.7" CMOS; 0.01 лк/F2.0; Объектив: 2.8 мм, угол обзора 105°; Функции: DWDR, день/ночь(ICR), 3D-DNR, BLC; Ик подсветка до 30 м, Smart ИК;IP67, IK10, DC 12В/PoE (802.3af) до 5Вт, 110х81 мм, 350 г. | Нет | Нет | 12 | 3268 | 76
7 | 27835 | Dahua | DH-IPC-HDBW1235EP-W-S2 (2.8) | 2Mп IP видеокамера Dahua с ИК подсветкой; Матрица: 1/2.7" Progressive CMOS; Сжатие: Н.265 / H.264 / MJPEG; Фиксированный объектив: f= 2.8 мм (угол обзора 113°); Чувствительность: 0.1970 Люкс/F2.0(Цвет); Запись: 2МП - 25К/с; Функции: видео аналитика (IVS), DWDR , 3D-DNR, BLC, день/ночь (ICR); Интерфейсы: микро SD до 256Гб; Ик подсветка 30 м; IP67, IK10, DC 12В/5 Вт, 146x111x91 мм, 408г | Нет | Нет | 12 | 3612 | 84
8 | 23909 | Dahua | DH-IPC-HDBW2220RP-ZS-S2-EZIP (2.7-12) | 2 Mп IP видеокамера Dahua с ИК подсветкой; Матрица: 1/2.9" Progressive CMOS; Сжатие: H.264+/H.264; Объектив: f= 2.7 - 12 мм (угол обзора 92°-28°); Чувствительность: 0.1 Люкс/F1.4(Цвет), 0 Люкс с ИК; Запись: 25к/с@1080p(1920х1080); Функции: WDR, 3D-DNR, BLC, день/ночь (ICR), Ик подсветка 60 метров, IP67, DC 12В/5.5 Вт, PoE(802.3af), 122 х 102 мм, 600г. CC: 8525801900 | Нет | Нет | 12 | 4730 | 110
9 | 26660 | Dahua | DH-IPC-HDBW2230EP-S-S2 (2.8) | 2 Mп IP видеокамера с ИК подсветкой; Матрица: 1/2.7" Progressive CMOS; Сжатие: H.265; H.264; H.264B; MJPEG ; Фиксированный объектив: f= 2.8 мм (угол обзора 110°); Чувствительность: 0.005 Люкс/F1.4(Цвет); Запись: 25к/с@1080p; Функции: DWDR, 3D-DNR, BLC, день/ночь (ICR), Ик подсветка 30 м, IP67, IK10, DC 12В/5 Вт, PoE(802.3af), Ф 81 х 109,9 мм, 350г. CC: 8525890090 | Нет | Нет | 12 | 3569 | 83
10 | 27468 | Dahua | DH-IPC-HDBW2230EP-S-S2 (3.6) | 2Мп Starlight IP видеокамера с ИК подсветкой; Матрица: 1/2.7" progressive CMOS; Сжатие: H.265 / H.264 / H.264B; Объектив: f=3.6мм (угол обзора 91˚); Чувствительность: 0.005 Люкс/1.6, 0 Люкс с Ик; Запись: 2Мп - 25к/с; Функции: видео аналитика (IVS), день/ночь (ICR), 3D-DNR, BLC, HLC, DWDR; Ик подсветка до 30 м; IP67, DC 12В/5Вт, PoE (802.3af), ф110ч81 мм, 350г. | Нет | Нет | 12 | 3569 | 83
11 | 27737 | Dahua | DH-IPC-HDBW2231FP-AS-S2 (2.8) | 2Mп IP видеокамера c WDR; Матрица: 1/28" Progressive CMOS; Сжатие: Н.265 / H.264 / MJPEG; Объектив: f=2.8 (угол обзора 106°); Чувствительность: 0.002 Люкс/F1.6, 0 Люкс с ИК; Запись: 2МП - 25К/с; Функции: видео аналитика (IVS), WDR 120дБ, 3D-DNR, BLC, день/ночь (ICR); Ик подсветка 30 м; встроенный микрофон, слот для карт памяти микро SD до 256Гб, аудио 1вх/1вых, тревога 1вх/1вых; IP67, IK10, DC 12В/5.4 Вт, PoE(802.3af), ф109x55 мм, 380г. | Нет | Нет | 12 | 3827 | 89
12 | 35674 | Dahua | DH-IPC-HDBW2249E-S-IL (2.8) | Роздільна здатність 2МП, 1/2.8" CMOS - матриця; Фокус 2.8мм (кут огляду 105°); Максимальна роздільна здатність відео 2 МП (1920 × 1080) - 25 к\с; Кодеки H.265; H.264; H.264H; H.264B; MJPEG, Smart H.265 +; Smart H.264+; ІЧ+видиме світло (30м); Функції зображення: поворот зображення, WDR, 3D DNR, HLC, BLC, водяний знак; Аналітика та аларми: Вторгнення, прохід (дві функції підтримують класифікація та точне виявлення транспортних засобів та осіб), SMD Plus, Розумний пошук; Micro SD (максимум 256ГБ); 12 VDC/PoE; IP67; IK10; Колір корпусу – білий CC: 8525890090 | 4 | Много | 12 | 3612 | 84
13 | 26826 | Dahua | DH-IPC-HDBW3241EP-Z (2.7-13.5) | 2 Mп Starlight IP видеокамера с ИК подсветкой; Матрица: 1/2.8" Progressive CMOS; Сжатие: H.265+ / H.265 / H.264+ / H.264 / MJPEG; Объектив: f=2.7-13.5 мм (угол обзора 110°-31°); Чувствительность: 0.005 Люкс/F1.4(Цвет, 1/3 с, 30IRE), 0.05 Люкс/F1.4(Цвет, 1/30 с, 30IRE), 0 Люкс с ИК; Запись: 25 к/с@1080p(1920x1080); Функции: WDR, 3D-DNR, BLC, день/ночь (ICR), видеоаналитика; Интерфейсы: Аудио 1 вх/1 вых, Тревога 1 вх/1 вых; слот для карт памяти микро SD до 128Гб; Ик подсветка 50 метров, IP67, IK10, DC 12В (±25%), AC 24 B(±30%), PoE+ (802.3at), Ф 159,1 х 117,9 мм, 0,93 кг. | Нет | Нет | 12 | 16125 | 375
14 | 23420 | Dahua | DH-IPC-HDBW4231FP-AS-S2 (2.8) | 2МП Eco savvy 3.0 купольная IP видеокамера; Матрица: 1/2.8" progressive scan CMOS; Сжатие: H.265 / H.264 / H.264H / MJPEG; Объектив: f=2.8мм (угол обзора 110°); Чувствительность: 0.009Лк/F2.0(цвет), 0 Лк с ИК; Поток: 1080р/720p - 25 кадров/с; Функции: день/ночь(ICR), WDR(120dB), 3DNR, AWB, AGC, BLC, смарт функции; Интерфейсы: Встроенный микрофон, micro SD до 128GB; Ик подсветка 20м, IP67, -30°С +60°С, DC12В/4.5Вт, PoE (802.3af), ф106x50мм, 440г. CC: 8525801900 | В наличии | Нет | 12 | 6290.9 | 146.3
15 | 26391 | Dahua | DH-IPC-HDBW4239RP-ASE-NI (3.6) | 2 Mп WDR Full-color Starlight IP видеокамера; 1/2.8" Progressive CMOS; H.265/H.264/H.265+/H.264+; f=3,6 мм (угол обзора 87°); 0.001 Люкс/F1.0; Запись: 25к/с@1080P(1920×1080); Функции: WDR, 3D-DNR, BLC, видеоаналитика; Интерфейсы: слот для карт памяти микро SD до 128Гб; IP67, IK10, DC 12В/3,7Вт, PoE(802.3af), Ф 122 х 88,9 мм, 440г. | Нет | Нет | 12 | 7654 | 178
16 | 21878 | Dahua | DH-IPC-HDPW4221FP-W (2.8) | IP видеокамера. 2 МП, Wi-Fi, купольная, день/ночь(ICR), 1/2.7” progressive scan CMOS; H.264 / H.264B / H.264H / MJPEG, Поток: 1080р/720p - 25 кадр/с, f=2.8мм (угол обзора 120°), 0.01Лк/F2.0(цвет); встроенный микрофон; Смарт функции; Wi-Fi модуль (IEEE802.11b/g/n), Ик подсветка - 20м, Слот памяти micro SD/SDHC/SDXC до 128Гб, IP66, -30°С +60°С, DC12В/5Вт, ф106x50мм, 350г. CC: 8525 80 19 00 | Нет | Нет | 12 | 5160 | 120
17 | 22508 | Dahua | DH-IPC-HDW1220SP (6.0) | 2Мп купольная IP видеокамера, день/ночь (ICR), 1/2.7" progressive scan CMOS, H.264 / MJPEG, f=6мм (угол обзора 63˚), 0.025 Люкс / F2.1(цвет), 0 Люкс (Ик вкл); Запись: 1080p / 720P / D1 - 25кад/с; Ик подсветка до 30 метров, 3DNR, AWB, AGC, BLC, IP66, DC 12В/4.5Вт, PoE (802.3af), ф108x84 мм, 250г CC: 8525 80 19 00 | Нет | Нет | 12 | 3225 | 75
18 | 34201 | Dahua | DH-IPC-HDW1230DT-SAW | Пориньте у світ безпеки з Wi-Fi IP камерою Dahua DH-IPC-HDW1230DT-SAW. З роздільною здатністю 2МП і 1/2.8" CMOS-матрицею, вона забезпечує чітке і детальне відео. Фокус 2.8 мм забезпечує широкий кут огляду до 100°, а максимальна роздільна здатність відео становить 1920×1080 за 25 кадрів на секунду. Підтримувані кодеки H.265, H.264, H.264H, H.264B, Smart H.265+ і Smart H.264+ забезпечують ефективне передавання даних. Вбудоване ІЧ підсвічування забезпечує яскраве нічне бачення до 30м. Функції зображення, такі як DWDR, 3D NR, BLC, водяний знак і поворот зображення, гарантують оптимальну якість відео в будь-яких умовах. Камера також має різні функції аналітики та алармів, включно з виявленням руху, аудіо виявленням, контролем стану SD-карти, мережевим вимкненням, конфліктом IP-адрес і SMD (людина). Працює від джерела живлення 12 VDC і має клас захисту IP67, забезпечуючи надійну роботу в будь-яких погодних умовах. CC: 8525890090 | В наличии | Заканчивается | 12 | 2021 | 47
19 | 25247 | Dahua | DH-IPC-HDW1230SP (3.6) | 2Мп Eyeball IP видеокамера с ИК подсветкой. Матрица: 1/2.7" CMOS; Чувствительность: 0.08 Люкс/F2.0(Цвет, 1/3 с, 30IRE), 0.3 Люкс/F2.0(Цвет, 1/30 с, 30IRE), 0 Люкс с ИК; Объектив: 3.6 мм, угол обзора 92°; Функции: DWDR, день/ночь(ICR), 2D-DNR, AGC, BLC; Ик подсветка до 30 метров, Smart Ик; Материал: металл+пластик, IP67, DC 12В/5.5 Вт, 108х84.9 мм, 230г. CC: 8525801900 | Нет | Нет | 12 | 3225 | 75
20 | 23577 | Dahua | DH-IPC-HDW1230SP-S2 (2.8) | 2Мп Eyeball видеокамера с ИК подсветкой. Матрица: 1/2.7" CMOS; Чувствительность: 0.08 Люкс/F2.0(Цвет, 1/3 с, 30IRE), 0.3 Люкс/F2.0(Цвет, 1/30 с, 30IRE), 0 Люкс с ИК; Объектив: 2.8 мм, угол обзора 104°; Функции: DWDR, день/ночь(ICR), 2D-DNR, AGC, BLC; Ик подсветка до 30 метров, Smart Ик; Материал: металл+пластик, IP67, DC 12В/4,6Вт, 108х84.9 мм, 230г. CC: 8525801900 | Нет | Нет | 12 | 3225 | 75
21 | 25122 | Dahua | DH-IPC-HDW1230SP-S2 (3.6) | 2Мп Eyeball IP видеокамера с ИК подсветкой. Матрица: 1/2.7" CMOS; Чувствительность: 0.08 Люкс/F2.0(Цвет, 1/3 с, 30IRE), 0.3 Люкс/F2.0(Цвет, 1/30 с, 30IRE), 0 Люкс с ИК; Объектив: 3.6 мм, угол обзора 92°; Функции: DWDR, день/ночь(ICR), 2D-DNR, AGC, BLC; Ик подсветка до 30 метров, Smart Ик; Материал: металл+пластик, IP67, DC 12В/5.5 Вт, 108х84.9 мм, 230г. | Нет | Нет | 12 | 3225 | 75
22 | 26144 | Dahua | DH-IPC-HDW1230SP-S2-BE (2.8) | 2Мп Eyeball видеокамера. 1/2.7" CMOS; 0.08 Люкс/F2.0(Цвет, 1/3 с, 30IRE), 0 Люкс с ИК; 2.8 мм, угол обзора 104°; Функции: DWDR, день/ночь(ICR), 2D-DNR, AGC, BLC; Ик подсветка до 30 м, Smart Ик; Материал: металл+пластик, IP67, DC 12В/4,6Вт, 108х84.9 мм, 230г. Цвет: черный | Нет | Нет | 12 | 3225 | 75
23 | 35898 | Dahua | DH-IPC-HDW1230T1 | Роздільна здатність 2МП, 1/2.8" CMOS-матриця; Фокус 2.8мм (кут огляду 101°); Максимальна роздільна здатність відео 2 МП (1920 × 1080) - 25 кс; Кодеки H.265; H.264; H.264B; MJPEG, Smart H.265 +; Smart H.264+; ІЧ світло (до 30м); Опції зображення: поворот зображення, DWDR, 3D DNR, HLC, BLC; Аналітика та аларми: виявлення людини, розумний пошук, відключення мережі; конфлікт IP; незаконний доступ; виявлення руху; фальсифікація відео; виключення безпеки; SMD (людина); 12 VDC/PoE; IP67; Колір корпусу – білий CC: 8525890010 | В наличии | Много | 12 | 2924 | 68
24 | 34816 | Dahua | DH-IPC-HDW1230T1-BE (2.8) | Роздільна здатність 2МП, 1/2.8" CMOS-матриця; Фокус 2.8мм (кут огляду 101°); Максимальна роздільна здатність відео 2 МП (1920 × 1080) - 25 кс; Кодеки H.265; H.264; H.264B; MJPEG, Smart H.265 +; Smart H.264+; ІЧ світло (до 30м); Опції зображення: поворот зображення, DWDR, 3D DNR, HLC, BLC; Аналітика та аларми: виявлення людини, розумний пошук, відключення мережі; конфлікт IP; незаконний доступ; виявлення руху; фальсифікація відео; виключення безпеки; SMD (людина); 12 VDC/PoE; IP67; Колір корпусу – чорний CC: 8525890010 | В наличии | Много | 12 | 2924 | 68
25 | 28709 | Dahua | DH-IPC-HDW1230T1-S5 (2.8) | 2Мп IP відеокамера з ІЧ підсвічуванням; Матриця: 1 / 2.8 "progressive CMOS; Стиснення: H.265, H.264, H.264B; Об'єктив: f = 2.8мм (кут огляду 102˚); Чутливість: 0.01 лк F2.0; Запис: 1080p - 25к / с; Функції: день / ніч (ICR), 3D-DNR, BLC, HLC, DWDR; ІЧ підсвічування до 30 м; IP67; -40°C - +60°C; DC 12В / 4.3Вт, PoE (802.3af), ф109x85 мм, 240г CC: 8525890010 | Нет | Нет | 12 | 2924 | 68
26 | 31303 | Dahua | DH-IPC-HDW1230T1-S5-BE (2.8) | 2Мп IP з ІЧ; Матриця: 1 / 2.8 "CMOS; Стиснення: H.265, H.264, H.264B; Об'єктив: f = 2.8мм (кут огляду 102˚); Чутливість: 0.01 лк F2.0; Запис: 1080p - 25к / с; Функції: день / ніч (ICR), 3D-DNR, BLC, HLC, DWDR; ІЧ підсвічування до 30 м; IP67; -40°C - +60°C; DC 12В / 4.3Вт, PoE (802.3af), ф109x85 мм, 240г CC: 8525890010 | Нет | Заканчивается | 12 | 2924 | 70
27 | 29456 | Dahua | DH-IPC-HDW1230T1-ZS-S5 | 2Мп IP з варіофокальним об'єктивом; Матриця: 1 / 2.8 "CMOS; Стиснення: H.265, H.264, H.264B, Smart H.265 + / Smart H.264 +; Об'єктив: f = 2.8-12мм (кут огляду 101-33˚); чутливість: 0.005 лк F1.5; Запис: 1080p - 25к / с; Функції: день / ніч (ICR), 3D-DNR, BLC, HLC, DWDR; Ік підсвічування до 40 м; IP67; DC 12В / 1.4-6.4Вт , PoE (802.3af), ф122x109 мм, 440г | 4 | Много | 12 | 5375 | 125
28 | 27777 | Dahua | DH-IPC-HDW1230T1P-ZS-S4 (2.8-12) | 2Mп IP видеокамера Dahua с ИК подсветкой; Матрица: 1/2.7" Progressive CMOS; Сжатие: Н.265 / H.264 / MJPEG; Моторизированный объектив: f= 2.8-12 мм (угол обзора 106°-33°); Чувствительность: 0.008 Люкс/F1.7(Цвет); Запись: 2МП - 25 к/с; Функции: DWDR, 3D-DNR, BLC, HLC, день/ночь (ICR); Интерфейсы: микро SD до 256Гб; Ик подсветка 40 м; IP67, DC 12В/6.5 Вт, PoE(802.3af), ф122x109 мм, 440г | Нет | Нет | 12 | 5375 | 125
29 | 28411 | Dahua | DH-IPC-HDW1239T1-LED-S5 (2.8) | 2Мп IP; Матрица: 1/2.8" CMOS; Сжатие: H.265; H.264; H.264B; Smart H.265+/Smart H.264+¶; Объектив: f=2.8мм (угол обзора 106˚); Чувствительность: 0.005 лк F1.6; Запись: 1920 × 1080 - 25к/с; Функции: день/ночь, 3D-DNR, BLC, DWDR; Ик подсветка до 20 м; IP67; DC 12В/4.2Вт, PoE (802.3af), ф109x85 мм, 240г CC: 8525890010 | Нет | Нет | 12 | 2967 | 69
30 | 32466 | Dahua | DH-IPC-HDW1239T1-LED-S5 (3.6) | Мережева камера серії Dahua Entry застосовується до невеликих та середніх об'єктів, таких як будинки або квартири, невеликі роздрібні магазини та інші малі та середні підприємства. Для вузьких та довгих проходів технологія Dahua перевертає зображення на 90/270° для кращого спостереження в режимі обертання. Дахуа Full-color може відображати чітке яскраве зображення в умовах наднизького освітлення. Завдяки цій технології світлочутливості камера може захоплювати більше доступного світла та відображати більш яскраві деталі зображення. Коли на зображенні моніторингу з'являються об'єкти, що рухаються, технологія Dahua Motion виявлення активує тривогу або запис. | Нет | Нет | 12 | 2553
31 | 27517 | Dahua | DH-IPC-HDW1239T1P-LED-S4 (2.8) | 2Мп IP видеокамера с LED подсветкой; Матрица: 1/2.7" progressive CMOS; Сжатие: H.265 / H.265+ / H.264 / H.264+ / MJPEG; Объектив: f=2.8мм (угол обзора 110˚); Чувствительность: 0.005 Люкс/1.6 (цвет), 0 Люкс с Ик; Запись: 2Мп - 25к/с; Функции: день/ночь, 3D-DNR, BLC, DWDR; Ик подсветка до 10 м; IP67; DC 12В/4.8Вт, PoE (802.3af), ф109x85 мм, 240г | Нет | Нет | 12 | 2967 | 69
32 | 30576 | Dahua | DH-IPC-HDW1431T1-A-S4 (2.8) | 4Мп IP з ІЧ та мікрофоном ; Матриця: 1/2.7" CMOS; Стиснення: H.265 / H.265+ / H.264 / H.264+ / MJPEG; Об'єктив: f=2.8мм (кут огляду 104˚); Чутливість: 0,03 лк при F2,0 (колір, 30 IRE), 0.003 лк при F2,0 (ч/б, 30 IRE), 0 лк (підсвічування включено); Запис: 2688 × 1520 - 20к/с, 2560 × 1440 - 25к/c; Функції: 3D-DNR, BLC, HLC, WDR 120 дБ, ІЧ підсвічування до 30 м; IP67, –40 °C - +60 °C ; DC 12В/5Вт, PoE (802.3af), ф109x86 мм, 250 | Нет | Нет | 12 | 3827 | 89
33 | 31902 | Dahua | DH-IPC-HDW2230T-AS-S2 (2.8) | Відеокамери Dahua наділяються багатьма корисними для відеоспостереження доповненнями. Зокрема, DH-IPC-HDW2230TP відрізняється наявністю вбудованого мікрофона, локального сховища та IP-з'єднання. Розмістивши таку камеру в офісі, коридорі чи іншому приміщенні, можна не тільки в реальному часі спостерігати за тим, що відбувається, але й почути розмову чи фонові звуки. Якісне зображення досягається наявністю декількох допоміжних програм для придушення перешкод. Перегляд можливий навіть на великому екрані у форматі 1080p. Також доступний режим Flip з вибором кута огляду. Крім цілодобового спостереження камера може виконувати роль сповіщувача, реагуючи на такі види тригерів, як перехід зазначеної лінії і вторгнення в захищену область. CC: 8525890090 | Нет | Нет | 12 | 3569 | 83
34 | 32830 | Dahua | DH-IPC-HDW2230T-AS-S2 (3.6) | Відеокамери Dahua наділяються багатьма корисними для відеоспостереження доповненнями. Зокрема, DH-IPC-HDW2230TP відрізняється наявністю вбудованого мікрофона, локального сховища та IP-з'єднання. Розмістивши таку камеру в офісі, коридорі чи іншому приміщенні, можна не тільки в реальному часі спостерігати за тим, що відбувається, але й почути розмову чи фонові звуки. Якісне зображення досягається наявністю декількох допоміжних програм для придушення перешкод. Перегляд можливий навіть на великому екрані у форматі 1080p. Також доступний режим Flip з вибором кута огляду. Крім цілодобового спостереження камера може виконувати роль сповіщувача, реагуючи на такі види тригерів, як перехід зазначеної лінії і вторгнення в захищену область. | Заканчивается | Нет | 12 | 3569 | 83
35 | 27160 | Dahua | DH-IPC-HDW2230TP-AS-BE (2.8) | 2Мп Starlight IP видеокамера с ИК подсветкой; Матрица: 1/2.7" progressive CMOS; Сжатие: H.265+ / H.265 / H.264+ / H.264; Объектив: f=2.8мм (угол обзора 110˚); Чувствительность: 0.005 Люкс/1.6, 0 Люкс с Ик; Запись: 2Мп - 25к/с; Функции: видео аналитика (IVS), день/ночь (ICR), DWDR, 3D-DNR, BLC; Интерфейсы: встроенный микрофон; Ик подсветка до 30 м; IP67, DC 12В/5Вт, PoE (802.3af), ф110x101 мм, 390г, цвет корпуса: черный. CC: 8525803000 | Нет | Нет | 12 | 3698 | 86
36 | 26648 | Dahua | DH-IPC-HDW2230TP-AS-S2 (2.8) | 2 Mп IP видеокамера Dahua с ИК подсветкой; Матрица: 1/2.7" Progressive CMOS; Сжатие: H.265; H.264; H.264B; MJPEG ; Фиксированный объектив: f= 2.8 мм (угол обзора 110°); Чувствительность: 0.005 Люкс/F1.6(Цвет); Запись: 25к/с@1080p; Функции: DWDR, 3D-DNR, BLC, день/ночь (ICR), Ик подсветка 30 м, IP67, DC 12В/5 Вт, PoE(802.3af), Ф 100.9 х 109,9 мм, 390г. | Нет | Заканчивается | 12 | 3569 | 83
37 | 26647 | Dahua | DH-IPC-HDW2230TP-AS-S2 (3.6) | 2 Mп IP видеокамера Dahua с ИК подсветкой; Матрица: 1/2.7" Progressive CMOS; Сжатие: H.265; H.264; H.264B; MJPEG ; Фиксированный объектив: f= 3,6 мм (угол обзора 91°); Чувствительность: 0.005 Люкс/F1.6(Цвет); Запись: 25к/с@1080p; Функции: DWDR, 3D-DNR, BLC, день/ночь (ICR), Ик подсветка 30 м, IP67, DC 12В/5 Вт, PoE(802.3af), Ф 100.9 х 109,9 мм, 390г. | Нет | Нет | 12 | 3569 | 83
38 | 31299 | Dahua | DH-IPC-HDW2230TP-AS-S2-BE (2.8) | 2Мп Starlight IP с ИК ; Матрица: 1/2.7" CMOS; Сжатие: H.265; H.264; H.264B; Smart H.265+/ Smart H.264+ ; Объектив: f=2.8мм (угол обзора 110˚); Чувствительность: 0.005 лк/1.6, 0 лк с ИК; Запись: 2Мп - 25к/с; Функции: видео аналитика (IVS), DWDR, 3D-DNR, BLC, HLC; Интерфейсы: встроенный микрофон; Micro SD карта до 256 Гб; ИК подсветка до 30 м; IP67, DC 12В/6Вт, –40°C - +60°C; PoE (802.3af), ф110x101 мм, 390 CC: 8525890090 | 1 | Нет | 12 | 3569 | 83
39 | 23902 | Dahua | DH-IPC-HDW2231RP-ZS (2.7-13.5) | 2Mп купольная IP видеокамера Dahua; 1/2.8" Progressive CMOS; H.265+ / H.265 / H.264+ / H.264; f=2.7-13.5 (угол обзора 109°-29°); 0.006 Люкс/F1.4, 0 Люкс с ИК; Запись: 25к/с@2M(1920x1080); Функции: WDR, 3D-DNR, BLC, день/ночь (ICR); Слот для карт памяти микро SD до 128Гб; Ик подсветка 50 м, IP67, DC 12В/11,26 Вт, PoE(802.3af), 122x102 мм, 600г. | Нет | Нет | 12 | 5590 | 130
40 | 31686 | Dahua | DH-IPC-HDW2231TP-ZS-27135-S2 (2.7-13.5) | DH-IPC-HDW2231TP – це якісна варіофокальна камера з моторизованим об'єктивом, здатним фокусуватися на різних ділянках. При цьому підключення виконується мережевим методом, а завидний функціонал вмістився у компактний купольний корпус. Dahua подбали про зйомку у високій якості. Завдяки зміні фокусної відстані, можна вибрати, на якій саме зоні зосередити увагу, значно покращивши якість ділянки, що цікавить. Спостереження продовжується і в темряві. Активувавши 2-діодне ІЧ-підсвічування, відеокамера компенсує відсутність освітлення в радіусі 40 метрів. Відзняті відео продовжують зберігатися на карті пам'яті, а доступ до матеріалів, параметрів та онлайн-трансляції можна отримати через Інтернет. Крім того, підтримується спрацьовування тривоги на вторгнення. | Нет | Нет | 12 | 3569 | 83
41 | 26819 | Dahua | DH-IPC-HDW2231TP-ZS-S2 (2.7-13.5) | 2 Mп IP видеокамера Dahua с ИК подсветкой; Матрица: 1/2.8" Progressive CMOS; Сжатие: H.265; H.264; H.264B; MJPEG ; Моторизированный объектив: f= 2.7-13,5 мм (угол обзора 109°-28°); Чувствительность: 0.002 Люкс/F1.5(Цвет); Запись: 25к/с@1080p; Функции: WDR 120дБ, 3D-DNR, BLC, день/ночь (ICR), Ик подсветка 40 м, IP67, DC 12В/6,4 Вт, PoE(802.3af), Ф 108,3 х 122 мм, 690г. | 1 | Нет | 12 | 6493 | 151
42 | 35530 | Dahua | DH-IPC-HDW2249T-S-IL (2.8) | Камера оснащена фіксованим об'єктивом із фокусною відстанню 2.8 мм, що забезпечує кут огляду 107°. 2-мегапіксельна CMOS-матриця розміром 1/2.8» дає змогу отримувати зображення з роздільною здатністю 1920×1080 пікселів і частотою 25 кадрів за секунду. Сучасні кодеки H.265 і H.264 з інтелектуальними функціями допомагають оптимізувати передачу даних, значно скорочуючи потребу в обсягах зберігання.¶¶Для нічної зйомки камера обладнана вбудованим ІЧ-підсвічуванням і LED з дальністю до 30 метрів. Також передбачені технології поліпшення зображення, як-от широкий динамічний діапазон (WDR), 3D цифрове шумозаглушення і компенсація засвічень HLC і BLC.Камера має інтелектуальні аналітичні функції, як-от детекція перетину ліній, вторгнення в зони, а також розрізнення об'єктів, наприклад, автомобілів і людей. Також є моніторинг таких подій, як вимкнення живлення, конфлікт IP-адрес, проблеми з SD-картою або низька напруга.¶¶Для зберігання даних передбачено слот для карт microSD об'ємом до 256 ГБ. Техн CC: 8525890090 | В наличии | Много | 12 | 3569 | 83
43 | 35737 | Dahua | DH-IPC-HDW2249T-S-IL (3.6) | Роздільна здатність 2МП, 1/2.8" CMOS - матриця; Фокус 3.6мм (кут огляду 88°); Максимальна роздільна здатність відео 2 МП (1920 × 1080) - 25 к\с; Кодеки H.265; H.264; H.264H; H.264B; MJPEG, Smart H.265 +; Smart H.264+; ІЧ+видиме світло (до 30м); Функції зображення: поворот зображення, WDR, 3D DNR, HLC, BLC, водяний знак; Аналітика та аларми: Вторгнення в зону, перетин лінії (дві функції підтримують класифікацію та точне виявлення автомобіля та людини), відсутність SD-карти; SD-карта заповнена; помилка SD-картки; відключення мережі; конфлікт IP; незаконний доступ; виявлення руху; підробка відео; вторгнення; SMD; виявлення недостатньої напруги; Micro SD (максимум 256ГБ); 12 VDC/PoE; IP67; Колір корпусу – білий | В наличии | Много | 12 | 3569 | 83
44 | 35422 | Dahua | DH-IPC-HDW2249T-S-IL-BE (2.8) | Камера підходить для використання як у приміщеннях, так і на вулиці. Завдяки міцному корпусу з металу і пластику із захистом за стандартом IP67, камера здатна працювати в найскладніших кліматичних умовах, залишаючись повністю захищеною від пилу і вологи. Камера оснащена фіксованим об'єктивом з фокусною відстанню 2.8 мм, що забезпечує кут огляду 107°. 2-мегапіксельна CMOS-матриця розміром 1/2.8» дає змогу отримувати зображення з роздільною здатністю 1920×1080 пікселів і частотою 25 кадрів за секунду. Сучасні кодеки H.265 і H.264 з інтелектуальними функціями допомагають оптимізувати передачу даних, значно скорочуючи потребу в обсягах зберігання.¶¶Для нічної зйомки камера обладнана вбудованим ІЧ-підсвічуванням і LED з дальністю до 30 метрів. Також передбачені технології поліпшення зображення, як-от широкий динамічний діапазон (WDR), 3D цифрове шумозаглушення і компенсація засвічень HLC і BLC. Камера має інтелектуальні аналітичні функції, як-от детекція перетину ліній, вторгнення в зони, а CC: 8525890090 | Нет | Много | 12 | 3612 | 84
45 | 23900 | Dahua | DH-IPC-HDW2431R(P)-ZS (2.7-13.5) | 4Mп купольная IP видеокамера Dahua с ИК подсветкой; Матрица: 1/3" Progressive CMOS; Сжатие: H.265/H.264; Объектив: f=2.7-13.5 (угол обзора 104°-28°); Чувствительность: 0.03 Люкс/F1.4(Цвет, 1/3 с, 30IRE), 0.3 Люкс/F1.4(Цвет, 1/30 с, 30IRE), 0 Люкс с ИК; Запись: 20к/с@4M(2688x1520)&25/30к/с@3M(2304x1296) ; Функции: WDR, 3D-DNR, BLC, день/ночь (ICR); Интерфейсы: слот для карт памяти микро SD до 128Гб; Ик подсветка 50 метров, IP67, DC 12В/11,3 Вт, PoE(802.3af), 122x102 мм, 600г CC: 8525801900 | Нет | Нет | 12 | 6020 | 140
46 | 23313 | Dahua | DH-IPC-HDW4231EMP-ASE (2.8) | 2Mп IP видеокамера Dahua с ИК подсветкой; Матрица: 1/2,8" Progressive CMOS; Сжатие: H.265/H.264; Объектив: f=2.8мм (угол обзора 110°); Чувствительность: 0.007 Люкс/F1.6(Цвет, 1/3 с, 30IRE), 0.06 Люкс/F1.6(Цвет, 1/30 с, 30IRE), 0 Люкс с ИК; Запись: 50/60к/с@1080P(1920x1080); Функции: WDR (120дБ), 3D-DNR, BLC, день/ночь (ICR), видеоаналитика; Интерфейсы: слот для карт памяти микро SD до 128Гб; Ик подсветка 50 метров, IP67, DC 12В/5,5Вт, PoE(802.3af), 106x93,7 мм, 470г. CC: 8525801900 | Нет | Нет | 12 | 6450 | 150
47 | 24015 | Dahua | DH-IPC-HDW5231RP-Z-S2 (2.7-12) | 2 Mп WDR IP видеокамера Dahua; 1/2.8" Progressive CMOS; H.265/H.264; f=2.7 мм - 12 мм (угол обзора 97°-34°); 0.006 Люкс/F1.4, 0 Люкс с ИК; Запись: 50 к/с@1080(1920х1080); Функции: WDR, 3D-DNR, BLC, день/ночь (ICR), видеоаналитика; Слот для карт памяти микро SD до 128Гб; Ик подсветка 50 м, IP67, DC 12В/8,5Вт, PoE(802.3af), 122x104.9 мм, 600г. CC: 8525801900 | Нет | Нет | 12 | 8901 | 207
48 | 24323 | Dahua | DH-IPC-T1B20P (2.8) | 2 Mп IP видеокамера Dahua с ИК подсветкой; Матрица: 1/2.7" Progressive CMOS; Сжатие: H.264+ / H.264 / H.265+ / H.265; Объектив: f=2.8мм (угол обзора 115°); Чувствительность: 0.09 Люкс/F2.0(Цвет), 0 Люкс с ИК; Запись: 25к/с@1080p(1920х1080); Функции: WDR, 3D-DNR, BLC, день/ночь (ICR), Ик подсветка 30 метров, IP67, DC 12В/4.8 Вт, PoE(802.3af), 109х85.5 мм, 240г. CC: 8525801900 | Нет | Нет | 12 | 2795 | 65
49 | 26187 | Dahua | DH-IPC-T2B20P-ZS (2.8-12.0) | 2 Mп IP видеокамера Dahua; 1/2.7" Progressive CMOS; H.264+ / H.264 / H.265+ / H.265; Моторизированный объектив 2,8-12 мм (угол обзора 105°-33°); 0.05 Люкс/F1.8, 0 Люкс с ИК; Запись: 25к/с@1080p(1920х1080); Функции: WDR, 3D-DNR, BLC, день/ночь (ICR), Ик подсветка 40 м, IP67, DC 12В/5.8 Вт, PoE(802.3af), Ф 122 х 100 мм, 397г. | Нет | Нет | 12 | 5461 | 127
50 | 24139 | Dahua | DH-SD1A203T-GN | 2Мп Starlight IP PTZ видеокамера; H.265 / H.264; 1/2.8" progressive CMOS; 0.005 Люкс (цвет), 0.0005 Люкс (ч/б); f=2.7-8.1 мм, угол обзора: 105.6°-35.2°, 3x - оптический; 1080p / 720p - 25 к/с; Функции: WDR 120dB, DNR (2D&3D); Слот под SD карты до 256Гб; IP66, IK08, DC 12В/1.5А, PoE (802.3af), Ф128x63 мм, 490г | Заканчивается | Нет | 12 | 8299 | 193
51 | 24980 | Hikvision | DS-2CD1121-I (6.0) | 2 Мп IP видеокамера; Матрица: 1/2.8" progressive scan CMOS; Сжатие: H.264+ / H.264 / MJPEG; объектив f=6 мм (угол обзора 55°); Чувствительность: 0.01 Люкс/F1.2, 0 Люкс с ИК; Запись: 1080р - 25 к/с; Функции: DWDR, день/ночь(ICR), BLC, 3D-DNR, ROI; Ик подсветка до 30 метров; IP67, IK10, DC 12В±25%/5Вт, POE(802.3af), ф111x82 мм | Нет | Нет | 12 | 3031.5 | 70.5
52 | 28002 | Hikvision | DS-2CD1121-I (E) (2.8) | 2 Мп камера з ІЧ підсвічуванням; Матриця: 1 / 2.7 "Progressive Scan CMOS; Стиснення: H.264 / H.264 + / MJPEG; Об'єктив: f = 2.8 мм (кут огляду 114 °); Чутливість: 0.01 Люкс / F1.2, 0 Люкс з ІК; запис: 1920x1080, 1280х720 - 25 к / с; Функції: DWDR, 3D-DNR, BLC, день / ніч (ICR); ІЧ-підсвічування до 30м; IP67, IK10; DC 12В / 5Вт, PoE (802.3af); ф111x82 мм, 400 г. CC: 8525801900 , ВМД №: 100320 /2021/228552 від 22.07.21 | Нет | Нет | 12 | 3031.5 | 70.5
53 | 29524 | Hikvision | DS-2CD1121-I(F) (2.8) | 2 Мп IP; Матриця: 1 / 2.7 "CMOS; Стиснення: H.264 / MJPEG; об'єктив f = 2.8 мм (кут огляду 112 °); Чутливість: 0.01 лк (F2.0, AGC вкл), Ч / Б 0 лк з ІЧ; Запис : 1080р - 25 к / с; Функції: DWDR, день / ніч (ICR), BLC, 3D-DNR, ROI; ІЧ підсвічування до 30 метрів; IP67, DC 12В / 5Вт, POE (802.3af), Ø 110 × 82.4 мм CC: 8525890010 | В наличии | В наличии | 12 | 3031.5 | 70.5
54 | 34430 | Hikvision | DS-2CD1121G0-I (2.8) | Камера з високою якістю зображення і матрицею 1/2.9" CMOS. Об'єктив із фокусною відстанню 2.8 мм забезпечує кут огляду 101°. Максимальна роздільна здатність відео 1920 × 1080 за 25 к/с. Підтримує кодеки H.265+/H.265/H.264+/H.264 для ефективної компресії. ІЧ підсвічування до 20 м дає змогу знімати в темряві. Функції поліпшення зображення включають DWDR, 3D DNR і BLC. Вбудована аналітика і аларми включають виявлення руху і виключення. Зручне встановлення з використанням технології Power over Ethernet (PoE). CC: 8525890010 | В наличии | В наличии | 12 | 2709 | 63
55 | 24305 | Hikvision | DS-2CD1123G0-I (2.8) | 2 Мп ИК видеокамера Hikvision; Матрица: 1/2.8" Progressive Scan CMOS; Сжатие: H.264 / Н.265 / H.264+ / Н.265+ / MJPEG; Объектив: f=2,8 мм (угол обзора 114°); Чувствительность: 0.01 Люкс/(F1.2, AGC вкл), 0.028 Люкс/ (F2.0, AGC вкл); Запись: 1920 x 1080, 1280 х 960, 1280 х 720 - 25 к/с; Функции: DWDR, 3D DNR, BLC, день/ночь (ICR); ИК-подсветка до 30 м. IP67, IK10; TVS 2000 В; DC 12В±25%/5Вт, PoE (802.3af); Ф 111 x 82.4 мм, 410 г CC: 8525801900 | Нет | Нет | 12 | 3276.6 | 76.2
56 | 28020 | Hikvision | DS-2CD1123G0E-I (2.8) | 2 Мп ИК видеокамера Hikvision; Матрица: 1/2.8" Progressive Scan CMOS; Сжатие: H.264 / Н.265 / H.264+ / MJPEG; Объектив: f=2,8 мм (угол обзора 115°); Чувствительность: 0.01 Люкс/(F1.2, AGC вкл), 0.028 Люкс/ (F2.0, AGC вкл); Запись: 1920 x 1080, 1280 х 960, 1280 х 720 - 25 к/с; Функции: DWDR, 3D DNR, BLC, день/ночь (ICR); ИК-подсветка до 30 м. IP67, IK10; DC 12В, PoE (802.3af); Ф 111 x 82.4 мм, 400 г CC: 8525801900 , ВМД №: 100320 /2021/228552 від 22.07.21 | Нет | Нет | 12 | 3276.6 | 76.2
57 | 32216 | Hikvision | DS-2CD1123G2-IUF (2.8) | Високоякісне зображення з роздільною здатністю 2 Мп. Підтримка виявлення людей і транспортних засобів. Водо- та пилозахищений (IP67) і антивандальний (IK10). Ефективна технологія стиснення H.265+. EXIR 2.0: передова інфрачервона технологія з великим ІЧ-діапазоном. Підтримка карт пам'яті до 256 ГБ (роз'єм для карти SD). Вбудований мікрофон для захисту в реальному часі. CC: 8525890090 | Нет | Нет | 12 | 3276.6 | 76.2
58 | 32233 | Hikvision | DS-2CD1123G2-IUF (4.0) | Високоякісне зображення з роздільною здатністю 2 Мп. Підтримка виявлення людей і транспортних засобів. Водо- та пилозахищений (IP67) і антивандальний (IK10). Ефективна технологія стиснення H.265+. EXIR 2.0: передова інфрачервона технологія з великим ІЧ-діапазоном. Підтримка карт пам'яті до 256 ГБ (роз'єм для карти SD). Вбудований мікрофон для захисту в реальному часі. CC: 8525890090 | Нет | Нет | 12 | 3276.6 | 76.2
59 | 35175 | Hikvision | DS-2CD1123G2-LIUF (2.8) | 2 Мп з ІЧ; Матриця: 1/2.9" CMOS; Стиснення: Н.265+ / H.264+ / Н.265 / H.264 / MJPEG; Об'єктив: f = 2.8 мм (кут огляду 104°); Колір: 0,01 люкс (F2.0, AGC ON), Ч / Б: 0 люкс з ІЧ; Запис: 1920x1080, 1280х720 - 25 к/с; Аудіо: вбудований мікрофон; слот для microSD карти; Функції: DWDR, 3D-DNR, BLC, день / ніч (ICR); ІЧ-підсвічування до 30м; IP67; DC 12В / 5Вт, PoE (802.3af); 121.4x92.2 мм, 550 г CC: 8525890090 | Много | Много | 12 | 3276.6 | 76.2
60 | 34654 | Hikvision | DS-2CD1123G2-LIUF (4.0) | Високоякісне зображення з роздільною здатністю 2 Мп. Підтримка виявлення людей і транспортних засобів. Водо- та пилозахищений (IP67) і антивандальний (IK10). Ефективна технологія стиснення H.265+. EXIR 2.0: передова інфрачервона технологія з великим ІЧ-діапазоном. Підтримка карт пам'яті до 256 ГБ (роз'єм для карти SD). Вбудований мікрофон для захисту в реальному часі. CC: 8525890090 | В наличии | Много | 12 | 3276.6 | 76.2
61 | 28959 | Hikvision | DS-2CD1321-I(F) (2.8) | 2 Мп IP; Матрица: 1/2.7" CMOS; Сжатие: H.264; объектив f=2.8 мм (угол обзора 112°); цвет: 0.01 лк (F2.0, AGC вкл), Ч/Б 0 лк с ИК; Запись: 1080р - 25 к/с; Функции: DWDR, день/ночь(ICR), BLC, 3D-DNR, ROI; ИК подсветка до 30 метров; IP67, -30 °C - 60 °C; DC 12В/6,5Вт, POE(802.3af), Ø 110 × 85.3 мм CC: 8525890010 | Много | Много | 12 | 2713.3 | 63.1
62 | 28960 | Hikvision | DS-2CD1321-I(F) (4.0) | 2 Мп IP; Матрица: 1/2.7" CMOS; Сжатие: H.264/MJPEG; объектив f=4 мм (угол обзора 90°); Чувствительность: 0.01 лк (F2.0, AGC вкл), Ч/Б 0 лк с ИК; Запись: 1080р - 25 к/с; Функции: DWDR, день/ночь(ICR), BLC, 3D-DNR, ROI; ИК подсветка до 30 метров; IP67, DC 12В/3,5Вт, POE(802.3af), Ø 110 × 85.3 мм CC: 8525890010 | Нет | Нет | 12 | 2713.3 | 63.1
63 | 34436 | Hikvision | DS-2CD1321G0-I (2.8) | 2МП IP камера Hikvision DS-2CD1321G0-I (2.8 мм) забезпечує якісне зображення з роздільною здатністю 2 МП, що дає змогу отримувати чіткі та деталізовані зображення. Камера надійно захищена від води та пилу за стандартом IP67, що забезпечує її стабільну роботу в різних погодних умовах. Встановлення камери спрощено завдяки технології Power over Ethernet (PoE), що робить процес встановлення швидким і зручним. CC: 8525890090 | Много | Много | 12 | 2537 | 59
64 | 36005 | Hikvision | DS-2CD1321G0-I (4.0) | Роздільна здатність 2МП, 1/2.9" CMOS - матриця; Фокус 4мм (кут огляду 80°); Максимальна роздільна здатність відео 2 МП (1920 × 1080) - 25 к\с; Кодеки H.265+/H.265/H.264+/H.264; ІЧ світло (до 20м); Функції зображення: DWDR, 3D DNR, BLC, HLC; Виявлення руху, виключення; 12 VDC/PoE; IP67; Колір корпусу – білий | В наличии | Много | 12 | 2537 | 59
65 | 36043 | Hikvision | DS-2CD1321G0-I BLACK (2.8) | Роздільна здатність 2МП, 1/2.9" CMOS - матриця Фокус 2.8мм (кут огляду 94°) Максимальна роздільна здатність відео 2 МП (1920 × 1080) - 25 к\с Кодеки H.265+/H.265/H.264+/H.264 ІЧ світло (до 20м) Функції зображення: DWDR, 3D DNR, BLC, HLC Виявлення руху, виключення 12 VDC/PoE IP67 Колір корпусу – чорний CC: 8525890090 | В наличии | В наличии | 12 | 2537 | 59
66 | 24298 | Hikvision | DS-2CD1323G0-I (2.8) | 2 Мп ИК видеокамера Hikvision; Матрица: 1/2.8" Progressive Scan CMOS; Сжатие: H.264 / Н.265 / H.264+ / Н.265+ / MJPEG; Объектив: f=2,8 мм (угол обзора 103°); Чувствительность: 0.01 Люкс/(F1.2, AGC вкл), 0.028 Люкс/ (F2.0, AGC вкл); Запись: 1920 x 1080, 1280 х 960, 1280 х 720 - 25 к/с; Функции: DWDR, 3D DNR, BLC, день/ночь (ICR); ИК-подсветка до 30 м. IP67; TVS 2000 В; DC 12В±25%/5Вт, PoE (802.3af); Ф 110 х 93,2 мм, 360 г CC: 8525801900 | Нет | Нет | 12 | 3250.8 | 75.6
67 | 29502 | Hikvision | DS-2CD1323G0-IUF (C) (2.8) | 2 Мп з ІК; Матриця: 1 / 2.7 "CMOS; Стиснення: H.264+/H.265/H.265+/H.264/MJPEG; Об'єктив: f = 2.8 мм (кут огляду 112 °); Чутливість: 0.01 лк / F2.0, Ч / Б 0 ЛКС ІЧ; Запис : 1920x1080, 1280х720 - 25 к / с; Аудіо: вбудований мікрофон; Функції: DWDR, 3D-DNR, BLC, день / ніч (ICR); ІЧ-підсвічування до 30м; IP67; DC 12В / 6.5Вт, PoE (802.3af ); Ø110 × 85.3 мм, 320 г CC: 8525803000, ВМД №: 100320 /2022/301565 від 20.01.22 | Нет | Нет | 12 | 3667.9 | 85.3
68 | 29598 | Hikvision | DS-2CD1323G0E-I (C) (2.8) | 2 Мп з ІЧ; Матриця: 1 / 2.7 "CMOS; Стиснення: H.264 + / H.265 / H.265 + / H.264 / MJPEG; Об'єктив: f = 2.8 мм (кут огляду 112 °); Чутливість: 0.01 лк / F2. 0, Ч / Б 0 лк з ІЧ; Запис: 1920x1080, 1280х720 - 25 к / с; Функції: DWDR, 3D-DNR, BLC, день / ніч (ICR); ІЧ-підсвічування до 30м; IP67; DC 12В / 6.5 Вт, PoE (802.3af); Ø110 × 85.3 мм, 320 г CC: 8525801900 , ВМД №: 100320 /2021/230996 від 06.08.21 | Нет | Нет | 12 | 3237.9 | 75.3
69 | 32206 | Hikvision | DS-2CD1323G2-IUF (2.8) | Висока якість зображення з роздільною здатністю 2 МП. Підтримка виявлення людей та транспортних засобів. Захист від води та пилу (IP67). Ефективна технологія стиснення H.265+. EXIR 2.0: передова інфрачервона технологія із великим радіусом дії. Підтримка карток пам'яті до 256 ГБ. Вбудований мікрофон для захисту в режимі реального часу. CC: 8525890090 | Нет | Нет | 12 | 3667.9 | 85.3
70 | 34666 | Hikvision | DS-2CD1323G2-LIUF (2.8) | Hikvision DS-2CD1323G2-LIUF ідеально підходить для використання як на вулиці, так і в приміщеннях. Корпус виготовлений із пластику та металу і має ступінь захисту IP67, що робить камеру стійкою до пилу та вологи. Обладнана об'єктивом з фокусною відстанню 2,8 мм і кутом огляду в 102 градуси. Оснащена 1/2.8-дюймовою матрицею Progressive Scan CMOS, пристрій записує відео з роздільною здатністю 1920x1080 пікселів. Для роботи в умовах недостатнього освітлення використовується ІЧ і LED підсвічування на відстані до 30 метрів. Підтримка сучасних форматів стиснення відео, як-от H.265+, H.265, H.264+ і H.264, значно зменшує вимоги до обсягу зберігання і знижує навантаження на мережу. Функції компенсації заднього світла (BLC) і широкого динамічного діапазону (DWDR) покращують якість зображення за складного освітлення, роблячи його чіткішим і контрастнішим. Наявність слота для карт пам'яті microSD об'ємом до 256 ГБ дає змогу зберігати відеозаписи безпосередньо на пристрої. Камера підтримує тех CC: 8525890090 | В наличии | Много | 12 | 3667.9 | 85.3
71 | 30214 | Hikvision | DS-2CD1327G0-L (C) 2.8) | 2 Мп видеокамера с подсветкой; Матрица: 1/2.8" Progressive Scan CMOS; Сжатие: Н.265 / Н.265+ / H.264 / H.264+ / MJPEG; Объектив: f=2.8 мм (угол обзора 107°); Чувствительность: 0.001 Люкс/F1.0; Запись: 1920x1080, 1280х720 - 25 к/с; Функции: ROI, 3D-DNR, BLC, HLC, день/ночь; Подсветка до 30м; IP67; DC 12В/3.6Вт, PoE (802.3af); Ф110x100 мм, 350 г CC: 8525801900 , ВМД №: 100320 /2022/300114 від 04.01.22 | Много | Нет | 12 | 4405.35 | 102.45
72 | 34373 | Hikvision | DS-2CD1327G2H-LIUF (2.8) | IP-Відеокамера з роздільною здатністю 2 МП. Оснащена фіксованим об'єктивом, функціями BLC, HLC, True WDR, ICR, завдяки чому кадри будуть деталізовані та яскраві у будь-яких умовах. Функція поворот зображення дозволить охопити потрібні вам зони, не змінюючи місцезнаходження камери. Перевагою є подвійне ІЧ- та LED-підсвічування. В умовах низького освітлення або в нічний час камера використовує ІЧ-підсвічування для отримання чітких чорно-білих зображень. У ситуаціях, коли потрібне додаткове освітлення, активується біле світло, що забезпечує кольорове зображення і виступає як стримуючий фактор для потенційних зловмисників. Корпус виконаний у поєднанні металу і пластику, а клас захисту ІР67 повністю захищає від пилу і води. Детекція людини та транспортного засобу.Вбудований мікрофон, для максимального контролю у реальному часі.Передові стандарти компресії відео H.265+ / H.265 / H.264+ / H.264, завдяки чому зберігається висока якість зображення при відносно невеликому розмірі відеофайлу.Адап CC: 8525890090 | Много | Много | 12 | 4622.5 | 107.5
73 | 22687 | Hikvision | DS-2CD1721FWD-IZ (2.8-12) | IP видеокамера. 2 Мп; Матрица: 1/2.8" progressive scan CMOS; Сжатие: H.264+/H.264/MJPEG; Моторизированный объектив f=2.8-12мм (угол обзора 100° ~ 35°); Запись: 1080p - 25 к/с; Функции: WDR (120дБ), 3D-DNR, день/ночь(ICR); micro SD / SDHC / SDXC до 128Гб; Ик подсветка до 30 метров, IP67, DC 12В/11Вт, PоE (802.3af), ф141х99 мм. CC: 8525809900, ВМД №: 125100/2019/328552 від 06.09.19 | Нет | Нет | 12 | 6536 | 152
74 | 27189 | Hikvision | DS-2CD1723G0-IZ (2.8-12) | 2 Мп ИК сетевая видеокамера Hikvision; Матрица: 1/2.8" Progressive Scan CMOS; Сжатие: H.264 / Н.265 / H.264+ / Н.265+ / MJPEG; Вариофокальный объектив: f=2,8-12 мм (угол обзора 98°-34°); Чувствительность: 0.01 Люкс/(F1.2, AGC вкл); 0 Люкс с ИК; Запись: 1920 x 1080, 1280 х 960, 1280 х 720 - 25 к/с; Функции: DWDR, 3D DNR, BLC, день/ночь (ICR); ИК-подсветка до 30 м. Слот памяти: micro SD/SDHC/SDXC до 128Гб; IP67, IK10; DC 12В± 25%/10 Вт, PoE (802.3af, class 3); Ф 141 х 99.9 мм, 830 г | Нет | Нет | 12 | 3827 | 89
75 | 26875 | Hikvision | DS-2CD1H23G0-IZ (2.8-12) | 2 Мп вариофокальная купольная IP видеокамера, день/ночь(ICR), 1/2.7" progressive scan CMOS, H.264 / H.264+ / MJPEG / H.265 / H.265+, вариофокальный объектив f=2.8-12мм, 0.01 Лк/F1.2; Запись: 1920х1080 - 25 к/с; Функции: DWDR, 3D-DNR, BLC. Микро SD до 128Гб. Ик подсветка до 30 метров, IP67. DC 12В±25%/10.5Вт, POE(802.3af), ф 129.4х116.4 мм, 560г. CC: 8525809900, ВМД №: 100320 /2021/235099 від 03.09.21 | В наличии | Нет | 12 | 6944.5 | 161.5
76 | 32692 | Hikvision | DS-2CD1H23G2-IZS (2.8-12.0) | Високопродуктивна мережева камера призначена для зовнішнього спостереження. Має роздільну здатність 2 мегапікселі, що забезпечує чіткі зображення з високою деталізацією. Оснащена передовою технологією виявлення людей та транспортних засобів, зменшуючи кількість хибних спрацьовувань та забезпечуючи більш точні попередження. Моторизований варифокальний об'єктив дозволяє дистанційно регулювати фокусну відстань, забезпечуючи більшу гнучкість у виборі кута огляду та фокусування. Модель створена для роботи у суворих умовах довкілля. Має рейтинг IP67, що означає пиленепроникність та можливість витримувати суворі погодні умови, такі як дощ, вітер та сніг. Камера також оснащена аудіовходами, що дозволяє здійснювати аудіозапис та моніторинг. Також Hikvision DS-2CD1H23G2-IZ підтримує технологію Power-over-Ethernet (PoE), що дає можливість отримати живлення та підключатися до мережі за допомогою одного кабелю Ethernet. | Нет | Нет | 12 | 6278 | 146
77 | 23939 | Hikvision | DS-2CD2121G0-IS (2.8) | 2 Мп ИК видеокамера Hikvision; Матрица: 1/2.8" Progressive Scan CMOS; Сжатие: H.264 / Н.265 / H.264+ / Н.265+ / MJPEG; Объектив: f=2,8 мм (угол обзора 114°); Чувствительность: 0.025 Люкс/(F1.2, AGC вкл), 0.07 Люкс/ (F2.0, AGC вкл), 0 Люкс с ИК; Запись: 1920 x 1080, 1280 х 960, 1280 х 720 - 25 к/с; Функции: DWDR, 3D DNR, BLC, день/ночь (ICR); ИК-подсветка до 30 м. IP67, IK10; DC 12В±25%/6Вт, PoE (802.3af); Ф 111 x 82.4 мм, 500 г CC: 8525890090 | Нет | Нет | 12 | 4489.2 | 104.4
78 | 29457 | Hikvision | DS-2CD2121G0-IS (C) (2.8) | 2 Мп ІЧ; Матриця: 1 / 2.7 "; Стиснення: H.265 / H.264 / MJPEG; Об'єктив: f = 2,8 мм (кут огляду 112 °); колір: 0.005 лк (F1.6, AGC вкл), Ч / Б : 0 лк з ІЧ; Запис: 1920 × 1080, 1280 × 720 - 25 к / с; Функції: WDR 120 дБ, 3D-DNR, BLC, день / ніч (ICR); аудіо 1вх / 1вих, тривога 1вх / 1 вих ; ROI; ІЧ-підсвічування до 30м; IP67; DC 12В ± 25% / 5Вт, PoE (802.3af); -30 ° C ~ 60 ° C; Ф111x85 мм, 500 г CC: 8525890090 | 2 | Много | 12 | 4489.2 | 104.4
79 | 25131 | Hikvision | DS-2CD2121G0-IWS (2.8) | 2 Мп ИК видеокамера Hikvision; Матрица: 1/2.8" Progressive Scan CMOS; Сжатие: H.264 / Н.265 / H.264+ / Н.265+ / MJPEG; Объектив: f=2,8 мм (угол обзора 114°); Чувствительность: 0.025 Люкс/(F1.2, AGC вкл), 0.07 Люкс/ (F2.0, AGC вкл), 0 Люкс с ИК; Запись: 1920 x 1080, 1280 х 960, 1280 х 720 - 25 к/с; Функции: DWDR, 3D DNR, BLC, день/ночь (ICR); ИК-подсветка до 30 м. Wi-Fi: IEEE802.11b, 802.11g, 802.11n. IP67, IK10; DC 12В±25%/6Вт, PoE (802.3af); Ф 111 x 82.4 мм, 500 г | Нет | Нет | 12 | 4515 | 105
80 | 22018 | Hikvision | DS-2CD2125F-I (6.0) | Рекомендована для коридоров. IP видеокамера. 2 Мп, день/ночь(ICR), 1/3" progressive scan CMOS, H.265/H.264/MJPEG, f=6,0 мм (угол обзора 52°), 0.01 Лк(цвет) / 0 Люкс (Ик вкл); Запись: 1920x1080 - 25 к/с; Ик подсветка до 30 метров, IP66, слот памяти микро SD до 128Гб, DC 12В, POE (802.3af), 60x76x138 мм CC: 8525 80 19 00 | 4 | Нет | 12 | 6235 | 145
81 | 22685 | Hikvision | DS-2CD2125FHWD-IS (2.8) | Проектная модель. Уточняйте цену. IP видеокамера. 2Мп; Матрица: 1/2.8" progressive scan CMOS; Сжатие: H.265/H.264+/H.264/H.264+; Объектив: f=2.8мм (угол обзора 108°); Чувствительность: 0.005 Лк(цвет) / 0 Люкс (Ик вкл); Запись: 1080p/720p - 50 к/с; Аудио: 1вх/1вых, тревога: 1вх/1вых; Функции: WDR 120dB, 3D-DNR, день/ночь(ICR), видео аналитика; Микро SD до 128Гб; Ик подсветка 30 метров; Степень защиты: IP67, IK10; DC 12В/5Вт, POE (802.3af), ф111x82 мм CC: 8525803000, ВМД №: 100290/2021/301014 від 14.01.21 | Нет | Нет | 12 | 6966 | 162
82 | 30635 | Hikvision | DS-2CD2125FHWD-IS 4,0) | Проектная модель. Уточняйте цену. IP видеокамера. 2Мп; Матрица: 1/2.8" progressive scan CMOS; Сжатие: H.265/H.264+/H.264/H.264+; Объектив: f=4.0 мм (угол обзора 108°); Чувствительность: 0.005 Лк(цвет) / 0 Люкс (Ик вкл); Запись: 1080p/720p - 50 к/с; Аудио: 1вх/1вых, тревога: 1вх/1вых; Функции: WDR 120dB, 3D-DNR, день/ночь(ICR), видео аналитика; Микро SD до 128Гб; Ик подсветка 30 метров; Степень защиты: IP67, IK10; DC 12В/5Вт, POE (802.3af), ф111x82 мм | Нет | Нет | 12 | 5994
83 | 25315 | Hikvision | DS-2CD2321G0-I/NF (2.8) | 2 Мп ИК купольная видеокамера Hikvision; Матрица: 1/2.8" Progressive Scan CMOS; Сжатие: H.264 / Н.265 / H.264+ / Н.265+ / MJPEG; Объектив: f=2,8 мм (угол обзора 103°); Чувствительность: 0.01 Люкс/(F1.2, AGC вкл), 0.028 Люкс/ (F2.0, AGC вкл); 0 Люкс с ИК; Запись: 1920 x 1080, 1280 х 960, 1280 х 720 - 25 кадров/с; Функции: WDR, 3D DNR, BLC, день/ночь (ICR); ИК-подсветка до 30 м. IP67; DC 12В±25%/6,5Вт, PoE (802.3af, class 3); Ф 114,6 х 82,1 мм, 400 г CC: 8525801900 , ВМД №: 100320 /2021/240079 від 04.10.21 | Нет | Нет | 12 | 3517.4 | 81.8
84 | 29769 | Hikvision | DS-2CD2321G0-I/NF(C) (2.8) | 2 Мп ІЧ; Матриця: 1 / 2.7 "CMOS; Стиснення: H.264 / Н.265 / H.264 + / Н.265 + / MJPEG; Об'єктив: f = 2.8 мм (кут огляду 109 °); Колір: 0,005 люкс (F1. 6, AGC вкл), Ч / Б: 0 люкс з ІЧ; Запис: 1920 x 1080, 1280 х 720 - 25 к / с; Функції: IVS, WDR 120 дБ, 3D DNR, BLC, день / ніч (ICR); ІЧ-підсвічування до 30 м. IP67, -30 ° C - 60 ° C; DC 12В ± 25% / 6.5Вт, PoE (802.3af, class 3); Φ115 × 82 мм, 400 г CC: 8525801900 , ВМД №: 100320 /2022/302408 від 26.01.22 | Нет | Нет | 12 | 3517.4 | 81.8
85 | 25080 | Hikvision | DS-2CD2323G0-I (2.8) | 2 Мп ИК купольная видеокамера Hikvision; Матрица: 1/2.8" Progressive Scan CMOS; Сжатие: H.264 / Н.265 / H.264+ / Н.265+ / MJPEG; Объектив: f=2,8 мм (угол обзора 114°); Чувствительность: 0.01 Люкс/(F1.2, AGC вкл), 0.028 Люкс/ (F2.0, AGC вкл); 0 Люкс с ИК; Запись: 1920 x 1080, 1280 х 960, 1280 х 720 - 25 кадров/с; Функции: WDR, 3D DNR, BLC, HLC, день/ночь (ICR); ИК-подсветка до 30 м. Слот памяти: micro SD/SDHC/SDXC до 128Гб; IP67; TVS 2000 В; DC 12В±25%/6Вт, PoE (802.3af, class 3); Ф 127.3 х 95.9 мм, 610 г CC: 8525803000 | 1 | Нет | 12 | 5246 | 122
86 | 25132 | Hikvision | DS-2CD2323G0-I (4.0) | 2 Мп ИК купольная видеокамера Hikvision; Матрица: 1/2.8" Progressive Scan CMOS; Сжатие: H.264 / Н.265 / H.264+ / Н.265+ / MJPEG; Объектив: f=4 мм (угол обзора 86°); Чувствительность: 0.01 Люкс/(F1.2, AGC вкл), 0.028 Люкс/ (F2.0, AGC вкл); 0 Люкс с ИК; Запись: 1920 x 1080, 1280 х 960, 1280 х 720 - 25 кадров/с; Функции: WDR, 3D DNR, BLC, HLC, день/ночь (ICR); ИК-подсветка до 30 м. Слот памяти: micro SD/SDHC/SDXC до 128Гб; IP67; TVS 2000 В; DC 12В±25%/6Вт, PoE (802.3af, class 3); Ф 127.3 х 95.9 мм, 610 г CC: 8525803000 | Нет | Нет | 12 | 5246 | 122
87 | 32089 | Hikvision | DS-2CD2323G2-I (2.8) | DS-2CD2323G2-I – це інтелектуальна стельова відеокамера, оснащена покращеним підсвічуванням, об'єктивом гарного рівня, підтримкою мережевого підключення та іншим функціоналом. Моніторинг за допомогою цієї камери передбачає передачу деталізованого зображення Full HD. Матриця відрізняється чутливістю навіть до тьмяного світла, а потужний інфрачервоний супровід дає можливість розглянути об'єкти в радіусі 30м навіть у темряві. У систему вбудовано функцію виявлення облич. Також пристрій автоматично фіксує цільові типи об'єктів у кадрі. Може повідомити про вторгнення або інше порушення. DS-2CD2323G2-I має компактний дизайн та міцний корпус, слот для локальної пам'яті та функції обробки. Це ідеальний вибір для відеоспостереження в будинках різного призначення. | Нет | Нет | 12 | 4929
88 | 32054 | Hikvision | DS-2CD2323G2-IU(D) (2.8) | DS-2CD2323G2-IU - аналізуюча відеокамера Hikvision з мікрофоном, інтелектуальним скануванням та якісним об'єктивом. Має широкий динамічний діапазон та чутливість до світла. Камера веде трансляцію та зйомку у FullHD. Може записувати відео на локальну карту, що добре вловлює звуковий супровід кадру. Має в арсеналі інфрачервоне підсвічування для спостереження у темряві. DS-2CD2323G2-IU має технологію класифікації об'єктів. Система AcuSense автоматично обчислює людей чи автомобілі. Здійснює захоплення облич, пошук винятків, включає тривогу при вторгненні та порушенні ліній. Працює пристрій від стандартного живлення 12В. Відрізняється простим і стильним стельовим корпусом з алюмінію, що має підвищену міцність. CC: 8525890090 | Нет | Нет | 12 | 5160 | 120
89 | 22693 | Hikvision | DS-2CD2325FHWD-I (2.8) | Проектная модель. Уточняйте цену. IP видеокамера. 2Мп; Матрица: 1/2.8" progressive scan CMOS; Сжатие: H.265/H.264+/H.264/H.264+; Объектив: f=2.8мм (угол обзора 108°); Чувствительность: 0.005 Лк(цвет) / 0 Люкс (Ик вкл); Запись: 1080p/720p - 50 к/с; Функции: WDR 120dB, 3D-DNR, день/ночь(ICR), видео аналитика; Микро SD до 128Гб; Ик подсветка 30 метров; Степень защиты: IP67, IK10; DC 12В/6Вт, POE (802.3af), ф127x97 мм CC: 8525801900 | Нет | Нет | 12 | 5805 | 135
90 | 25227 | Hikvision | DS-2CD2325FWD-I (2.8) | 2Мп IP видеокамера; Матрица: 1/2.8" progressive scan CMOS; Сжатие: H.265/H.264+/H.264/H.264+; Объектив: f=2.8мм (угол обзора 108°); Чувствительность: 0.005 Лк(цвет) / 0 Люкс (Ик вкл); Запись: 1080p/720p - 25 к/с; Функции: WDR 120 дБ, 3D-DNR, день/ночь(ICR), видео аналитика; Микро SD до 128Гб; Ик подсветка 30 метров; Степень защиты: IP67; DC 12В/6Вт, POE (802.3af), ф127x97 мм | Нет | Нет | 12 | 5590 | 130
91 | 27635 | Hikvision | DS-2CD2327G2-LU (4.0) | 2 Мп IP видеокамера с ИК подсветкой; Матрица: 1/2.8" progressive scan CMOS; Сжатие: Н.265 / Н.265+ / H.264 / H.264+ / MJPEG; Объектив: f=4 мм (угол обзора 84°); Чувствительность: 0.0005 Люкс/F1.0 (AGC вкл), 0 Люкс с видимым светом; Запись: 1080р/720р - 25 к/с; Функции: Детектор лиц, видео аналитика, WDR (120dB), день/ночь(ICR), 3D-DNR, ROI, BLC, HLC; Подсветка до 30 м; Встроенный микрофон; Микро SD до 256Гб; IP67; DC 12В/6Вт, PoE(802.3af), ф138x125 мм CC: 8525803000, ВМД №: 100320 /2021/228552 від 22.07.21 | Нет | Нет | 12 | 6841.3 | 159.1
92 | 29523 | Hikvision | DS-2CD2327G2-LU (C) (4.0) | 2 MP ColorVu Turret IP; Матриця: 1 / 2.8 "CMOS; Стиснення: Н.265 / Н.265 + / H.264 / H.264 + / MJPEG; Об'єктив: f = 4 мм (кут огляду 84 °); 0.0005 лк / F1.0 ( AGC вкл), 0 лк з видимим світлом; Запис: 1080р / 720р - 25 к / с; Функції: Детектор осіб, відео аналітика, WDR 120 дБ, день / ніч (ICR), 3D-DNR, ROI, BLC, HLC; підсвічування до 30 м; Вбудований мікрофон; Мікро SD до 256Гб; IP67; DC 12В / 7Вт, PoE (802.3af), ф138x115 мм | 4 | Нет | 12 | 5925.4 | 137.8
93 | 25123 | Hikvision | DS-2CD2327G3E-L (4.0) | 2 Мп ColorVu IP видеокамера Hikvision; Матрица: 1/2.8" Progressive Scan CMOS; Сжатие: H.264 / Н.265 / H.264+ / Н.265+ / MJPEG; Объектив: f=4 мм (угол обзора 89°); Чувствительность: Цвет: 0.0035 Люкс/(F1.0, 1/30, AGC вкл), 0.005 Люкс/ (F1.2, 1/30, AGC вкл); 0 Люкс с ИК; Запись: 1920 x 1080, 1280 x 960, 1280 х 720 - 25 кадров/с; Функции: WDR, 3D DNR, BLC, HLC, ROI; Теплый свет (3000K), до 30 м. Слот памяти: micro SD/SDHC/SDXC до 128Гб; IP67; DC 12В±25%/5 Вт, PoE (802.3af, class 3); Ф 130 х 13,6 мм, 500 г CC: 8525803000, ВМД №: 125100 /2019/321503 від 11.07.19 | Нет | Нет | 12 | 6841.3 | 159.1
94 | 24155 | Hikvision | DS-2CD2523G0-IS (2.8) | 2 Мп мини-купольная сетевая видеокамера EXIR Hikvision; Матрица: 1/2.7" Progressive Scan CMOS; Сжатие: H.264 / H.265 / H.264+ / H.265+ / MJPEG; Объектив: f=2.8 мм (угол обзора 114°); Чувствительность: 0.01 Люкс/F1.2, 0.028 Люкс/ F2.0; 0 Люкс с ИК; Запись: 1920 x 1080, 1280 х 960, 1280 х 720 - 25 к/с; Функции: WDR, 3D DNR, BLC, день/ночь (ICR); Встроенные микрофон и динамик; ИК-подсветка до 10 м. Слот памяти: micro SD/SDHC/SDXC до 128Гб; DC 12В/8.5Вт, PoE, Ф 110 х 56,4 мм, 400 г CC: 8525803000, ВМД №: 125100/2019/337187 від 12.11.19 | 1 | Нет | 12 | 6591.9 | 153.3
95 | 24154 | Hikvision | DS-2CD2523G0-IWS (2.8) | 2 Мп мини-купольная сетевая видеокамера EXIR Hikvision; Матрица: 1/2.7" Progressive Scan CMOS; Сжатие: H.264 / H.265 / H.264+ / H.265+ / MJPEG; Объектив: f=2.8 мм (угол обзора 114°); Чувствительность: 0.01 Люкс/F1.2, 0.028 Люкс/ F2.0; 0 Люкс с ИК; Запись: 1920 x 1080, 1280 х 960, 1280 х 720 - 25 к/с; Функции: WDR, 3D DNR, BLC, день/ночь (ICR); Встроенные микрофон и динамик; Wi-Fi; ИК-подсветка до 10 м. Слот памяти: micro SD/SDHC/SDXC до 128Гб; DC 12В/8.5Вт, PoE, Ф 110 х 56,4 мм, 400 г CC: 8525801900 | Нет | Нет | 12 | 6880 | 160
96 | 27791 | Hikvision | DS-2CD2523G0-IWS (D) (2.8) | 2 Мп IP видеокамера с ИК подсветкой; Матрица: 1/2.7" Progressive Scan CMOS; Сжатие: Н.265 / Н.265+ / H.264 / H.264+ / MJPEG; Объектив: f=2.8 мм (угол обзора 114°); Чувствительность: 0.028 Люкс/F2.0 (AGC вкл), 0 Люкс с ИК; Запись: 1080р, 720р - 25 кадров/с; Функции: Детектор лиц, видео аналитика, WDR (120dB), 3D-DNR, ROI, BLC, HLC; ИК подсветка до 10 м. micro SD/SDHC/SDXC до 128Гб; Аудио 1вх/1вых, встроенный микрофон; тревога 1вх/1вых. IP66, IK08; Wi-Fi IEEE 802.11b/g/n, DC 12В/6Вт, PoE (802.3af); Ф 110х56 мм, 400г | Нет | Нет | 12 | 7056.3 | 164.1
97 | 29941 | Hikvision | DS-2CD2523G2-IS (2.8) | 2 Мп IP AcuSense; Матриця: 1 / 2.8 "CMOS; Стиснення: Н.265 / Н.265 + / H.264 / H.264 + / MJPEG; Об'єктив: f = 2.8 мм (кут огляду 108 °); 0.005 лк / F1.6 ( AGC вкл), 0 лк з ІЧ; Запис: 1080р, 720р - 25 кадрів / с; Функції: Детектор облич, відео аналітика, WDR (120 дБ), 3D-DNR, ROI, BLC, HLC; ІЧ підсвічування до 30 м; micro SD до 256 Гб; Аудіо 1вх / 1вих, вбудований мікрофон; тривога 1вх / 1вих. IP67, IK08; -30 ° C - 60 ° C; DC 12В / 6Вт, PoE (802.3af); Ф 110х57 мм, 380 г | Нет | Нет | 12 | 5739
98 | 31601 | Hikvision | DS-2CD2523G2-IS(D) (2.8) | DS-2CD2523G2-IS - захищена Smart-камера, призначена для детального спостереження за територією, а також для контролю та недопущення порушників. У цій моделі використовуються кращі розробки Hikvision - система AcuSense, яка ідентифікує обличчя, здатна розпізнавати автомобілі та людей, включати тривогу та сигналізувати про вторгнення. Незвичайний та стильний корпус купольної камери оснащений антивандальним захистом. Він досить міцний та закритий. Також об'єктив недосяжний для води та пилу, що дозволяє встановлювати ці відеокамери на вулиці, включаючи зимові та літні періоди. Вбудовані датчики розпізнавання повністю автоматизують моніторинг, розвантажуючи співробітників охорони та підвищуючи рівень безпеки. | Нет | Нет | 12 | 5590 | 130
99 | 28571 | Hikvision | DS-2CD2525FHWD-IS (2.8) | 2 Мп; 1/2.8" CMOS; H.264/H.265+/H.264+; f=2.8 мм (угол обзора 108°); 0.009 лк/F1.2, 0 лк с ИК; Запись: 1920 x 1080 - 25 к/с; WDR, 3D DNR, BLC,HLC; Встроенные микрофон и динамик; ИК-подсветка до 10 м. micro SD до 128Гб; DC 12В/7.5Вт, 802.3af, class 3, Ф 120 х 67 мм, 400 г CC: 8525803000, ВМД №: 100290/2021/306399 від 03.03.21 | Нет | Нет | 12 | 7752.9 | 180.3
100 | 26238 | Hikvision | DS-2CD2525FWD-IS (2.8) | 2 Мп мини-купольная сетевая видеокамера Hikvision; 1/2.8" Progressive Scan CMOS; H.264 / H.265+ / H.264+ / MJPEG; f=2.8 мм (угол обзора 108°); 0.005 Люкс/F1.2, 0 Люкс с ИК, 0.009 Люкс/ F1.6; 0 Люкс с ИК; Запись: 1920 x 1080 - 25 к/с; WDR, 3D DNR, BLC, день/ночь (ICR); Встроенные микрофон и динамик; ИК-подсветка до 10 м. Слот памяти: micro SD/SDHC/SDXC до 128Гб; DC 12В/7.5Вт, PoE, Ф 110 х 56,4 мм, 400 г CC: 8525801900 | Нет | Нет | 12 | 6407 | 149
101 | 29642 | Hikvision | DS-2CD2721G0-I (2.8-12) | 2 Мп ИК видеокамера Hikvision; Матрица: 1/2.8" Progressive Scan CMOS; Сжатие: H.264 / Н.265 / H.264+ / Н.265+ / MJPEG; Объектив: f=2.8-12 мм (угол обзора 99.6°-35°); Чувствительность: 0.01 Люкс/(F1.2, AGC вкл), 0.028 Люкс/ (F2.0, AGC вкл); Запись: 1920 x 1080, 1280 х 960, 1280 х 720 - 25 к/с; Функции: DWDR, 3D DNR, BLC, день/ночь (ICR). IP67; DC 12В±25%/6Вт, PoE (802.3af); Ф 153,3 х 111,6 мм, 880 г | Нет | Нет | 12 | 7426.1 | 172.7
102 | 25135 | Hikvision | DS-2CD2721G0-IS (2.8-12) | 2 Мп ИК видеокамера Hikvision; Матрица: 1/2.8" Progressive Scan CMOS; Сжатие: H.264 / Н.265 / H.264+ / Н.265+ / MJPEG; Объектив: f=2.8-12 мм (угол обзора 99.6°-35°); Чувствительность: 0.01 Люкс/(F1.2, AGC вкл), 0.028 Люкс/ (F2.0, AGC вкл); Запись: 1920 x 1080, 1280 х 960, 1280 х 720 - 25 к/с; Аудио 1вх/1вых, тревога 2 вх/2вых, видео выход: CVBS. Функции: DWDR, 3D DNR, BLC, день/ночь (ICR). IP67; DC 12В±25%/6Вт, PoE (802.3af); Ф 153,3 х 111,6 мм, 880 г CC: 8525803000 | Нет | Нет | 12 | 4257 | 99
103 | 20401 | Hikvision | DS-2CD2E20F (2.8) | IP видеокамера встраиваемая. 2 Мп, день/ночь, 1/3" progressive scan CMOS, H.264/MJPEG, f=2.8мм (угол обзора 106°), 0.01 Лк; Запись: 1920x1080 - 25 к/с; Слот памяти микро SD до 128Гб, DC 12В/4.2Вт, POE (802.3af), Ф93 x 121 мм CC: 8525 80 19 00 | Нет | Нет | 12 | 4966.5 | 115.5
104 | 29505 | Hikvision | DS-2CV2121G2-IDW (2.8) | 2МП Wi-Fi IP; 1 / 2.8 ''; Стиснення: H.265 / H.264; Об'єктив: f = 2.8мм (кут огляду 107 °); 0.005 лк (F1.6, AGC вкл); Запис: 1920 × 1080, 1280 × 720 - 25 к / с; Функції: BLC, HLC, 3D DNR, WDR 120 дБ; Wi-Fi E802.11b / g / n; Вбудовані мікрофон і динамік; ІЧ-підсвічування до 30м, слот пам'яті: micro SD / SDHC / SDXC до 256Гб; DC 12В / 7Вт, ф126х96 мм, 590г | Нет | Нет | 12 | 4300 | 100
105 | 35705 | Hikvision | DS-2CV2141G2-IDW(W) (2.8) | Роздільна здатність 4МП, 1/2.9" CMOS-матриця; Фокус 2.8мм (кут огляду 91°); Максимальна роздільна здатність відео 4 МП (2560 × 1440) - 20 к\с; Кодеки H.265/H.264; ІЧ світло (до 30м); Опції зображення: DWDR; Аналітика та аларми: виявлення руху (підтримка спрацьовування тривоги за вказаними типами цілей (людина та транспортний засіб)), виняток; Micro SD (максимум 512ГБ); 12 VDC; IP66; Колір корпусу – білий CC: 8525890090 | 1 | В наличии | 12 | 4526 | 105.24
106 | 34925 | Dahua | IPC-D140H-F (2.8) | Камера забезпечує роздільну здатність відео HD 1080p або 2 мегапікселя, що дозволяє отримувати чітке зображення з достатньою деталізацією.Вона підтримує технологію передачі відео по IP (Internet Protocol), що дозволяє легко підключити її до мережі і мати доступ до відеопотоку віддалено. Камера може використовувати різні стандарти стиснення відео, такі як H.264 або H.265, для ефективного використання мережевого пропускного потоку.У даної моделі є фіксований об'єктив з фокусною відстанню 2.8 мм. Це забезпечує широкий кут огляду, що дозволяє охопити більшу площу зображення.Камера може мати різні функції, такі як інфрачервона підсвічування для нічного бачення, функцію WDR (Wide Dynamic Range) для компенсації освітлення, функцію виявлення руху, підтримку мережевих протоколів та інші. | Нет | Нет | 12 | 3602 | 83.75
107 | 24265 | Dahua | IPC-D1A20P (2.8) | 2 Mп IP мини-купольная видеокамера Dahua с ИК подсветкой; Матрица: 1/2.9" Progressive CMOS; Сжатие: H.264+/H.264; Объектив: f=2.8мм (угол обзора 105.5°); Чувствительность: 0.1 Люкс/F2.0(Цвет), 0 Люкс с ИК; Запись: 25к/с@1080p(1920х1080); Функции: WDR, 3D-DNR, BLC, день/ночь (ICR), Ик подсветка 30 метров, IP67, IK10, DC 12В/5.1 Вт, PoE(802.3af), 109.9 х 81 мм, 340г. CC: 8525801900 | Нет | Нет | 12 | 3010 | 70
108 | 27555 | Imou | IPC-D22P (2.8) | 2 МП IP видеокамера с Wi-Fi модулем; Матрица: 1/2.7" CMOS; Сжатие: H.265 / H.264; Объектив f=2.8мм (угол обзора 114°); Запись: 1080p - 25 к/с; Функции: День/ночь; Интерфейсы: micro SD слот до 128GB, Wi-Fi 2.4ГГц (802.11b/g/n); ИК подсветка 20м; DC12В/4.7Вт, ф100х73 мм | Нет | Нет | 12 | 3311 | 77
109 | 27311 | Dahua | IPC-D42P (2.8) | 4Мп купольная Wi-Fi видеокамера; Матрица: 1/3" progressive CMOS; Wi-Fi; Сжатие: H.264 / H.265; Объектив: f=2.8мм (угол обзора: H: 97°; V: 52°; D: 115°), f=3.6мм (угол обзора: H: 76.4°; V: 41.6°; D: 89.5°); Частота кадров: 20кадров/с; Ночное видение: 20м, DC 12В/4.7Вт, ф100x74.3 мм, 195г | Нет | Нет | 12 | 4128 | 96
110 | 34759 | Imou | IPC-S6DP-5M0WEB-E27 | Роздільна здатність 5МП CMOS-матриця; Фокус 2.8мм (кут огляду 89°); Максимальна роздільна здатність відео 5 МП (2880 x 1620) - 15 к\с; Кодеки H.265/H.264; ІЧ підсвічування 25м; Аналітика та аларми: виявлення руху, розпізнавання об'єктів людина/автомобіль, вибір зони виявлення, звукова сигналізація; 220В E26/E27; Wi-Fi: IEEE802.11 b/g/n/ax 2.4 ГГц | Нет | Много | 12 | 2838 | 66
111 | 27942 | Dahua | IPC-T22AP (2.8) | 2 Mп IP видеокамера Dahua с ИК подсветкой; Матрица: 1/2.9" Progressive CMOS; Сжатие: H.264+/H.264; Объектив: f=2.8мм (угол обзора 105.5°); Чувствительность: 0.1 Люкс/F2.0(Цвет), 0 Люкс с ИК; Запись: 25к/с@1080p(1920х1080); Функции: WDR, 3D-DNR, BLC, день/ночь (ICR), Ик подсветка 30 метров, IP67, DC 12В/4.2 Вт, PoE(802.3af), 108х84.9 мм, 230г. | Нет | Нет | 12 | 2150 | 50
112 | 32018 | Dahua | IPC-T22EP | Turret SE забезпечує 2-мегапіксельний моніторинг реального часу з об'єктивом 2,8 мм. Камера підтримує новий кодек H.265, що дозволяє заощадити до 50% пропускної спроможності та сховища. Виявлення руху людського тіла дозволяє вам контролювати те, що має значення, не отримуючи дратівливих хибних попереджень. CC: 8525890090 | Нет | Нет | 12 | 2709 | 63
113 | 34406 | Dahua | IPC-T22EP-C | Камера Imou Turret SE-C 2MP забезпечує моніторинг з роздільною здатністю 2МП з об'єктивом 2.8 мм, використовуючи новітню технологію стиснення H. 265, що дає змогу економити до 50% смуги пропускання та місця для зберігання. Функція виявлення людини допомагає вам стежити за важливими подіями уникаючи помилкових тривог. Роздільна здатність 1080P Full HD: Чітке зображення з роздільною здатністю 2МП. Кодек H.265: Зберігає більше високоякісного відео на меншому обсязі пам'яті. Варіанти зберігання: Підтримка NVR, хмарного зберігання або карти Micro SD (до 512 ГБ). Виявлення людини: Швидке знаходження людських цілей у вашому домі. Цілодобовий захист: Інфрачервоне нічне бачення для чіткості зображення в темряві .Вбудований мікрофон: Високоякісний мікрофон чітко вловлює звуки під час моніторингу. Повідомлення про тривогу: Миттєві сповіщення про рух на мобільний телефон. Wi-Fi з'єднання: Підтримка IEEE802.11b/g/n/ax (2.4 ГГц) і Wi-Fi 6. CC: 8525890090 | В наличии | Много | 12 | 2150 | 50
114 | 28748 | Dahua | IPC-T26EP (2.8) | 2 Мп Wi-Fi; iOS, Android; 1 / 2.7 "CMOS; 1920х1080 25 к / с; H.265 / H.264; 2.8 мм (кут огляду 114 °); Нічне бачення 30 м; IP67, Micro SD до 256 ГБ, DC 12В / 1A до 7 Вт, Ф110x102 мм, 352 м | Нет | Нет | 12 | 3440 | 80
115 | 34407 | Dahua | IPC-T42EP-C | Камера Imou Turret SE 4MP-C забезпечує моніторинг з роздільною здатністю 4МП з об'єктивом 2.8 мм, використовуючи новітню технологію стиснення H.265, що дає змогу заощаджувати до 50% смуги пропускання і місця для зберігання. Функція виявлення людини допомагає стежити за важливими подіями, уникаючи помилкових тривог. Роздільна здатність 4МП QHD: Чіткіше зображення порівняно з 1080P. Кодек H.265: Зберігає більше високоякісного відео на меншому обсязі пам'яті. Варіанти зберігання: Підтримка NVR, хмарного зберігання або карти Micro SD (до 512 ГБ). Виявлення людини: Швидке знаходження людських цілей у вашому домі. Цілодобовий захист: Інфрачервоне нічне бачення для чіткості зображення в темряві. Вбудований мікрофон: Високоякісний мікрофон чітко вловлює звуки під час моніторингу. Повідомлення про тривогу: Миттєві сповіщення про рух на мобільний телефон. Wi-Fi з'єднання: Підтримка IEEE802.11b/g/n/ax (2.4 ГГц) і Wi-Fi 6. CC: 8525890090 | В наличии | Много | 12 | 2494 | 58
116 | 28834 | Dahua | IPC-TA22CP | 2 Мп Wi-Fi поворот на 355°, наклон -5~80°; iOS, Android; 1/2.8" CMOS; 1920х1080 25 к/с ; H.265 / H.264; 3.6 мм (угол обзора 93°); Ночное видение 10 м; Micro SD до 256 ГБ, DC 5В/1A до 3.5 Вт, Ф77x106 мм, 219 г. | Нет | Нет | 12 | 2580 | 60
117 | 34763 | VIA SECURITY | VS-D12A | Роздільна здатність 2МП, 1/2.9" CMOS-матриця; Фокус 2.8мм (кут огляду 102°); Максимальна роздільна здатність відео 2 МП (1920×1080) - 25 к\с; Кодеки S+265/H.265/H.264B/H.264M/H.264H; ІЧ світло (до 30м); Функції зображення: 3D DNR, HLC, BLC; Аналітика та аларми: виявлення руху, конфлікт IP адрес; IEEE 802.3af, макс. 6 Вт; IP67; Колір корпусу – білий | Заканчивается | В наличии | 12 | 1157 | 26.9
118 | 35522 | VIA SECURITY | VS-D22AS | Роздільна здатність 2МП, 1/2.8" CMOS-матриця; Фокус 2.8мм (кут огляду 104°); Максимальна роздільна здатність відео 2 МП (1920×1080) - 25 к\с; Кодеки S+265/H.265/H.264B/H.264M/H.264H; ІЧ світло (до 30м); Функції зображення: WDR, 3D DNR, HLC, BLC; Аналітика та аларми: виявлення руху, тривога маскування, диск заповнений; помилка читання/запису диска; конфлікт IP-адреса, перетин лінії, периметр; Micro SD (максимум 512ГБ); IEEE 802.3af, макс. 7 Вт; IP66; Колір корпусу – білий | В наличии | Много | 12 | 2107 | 49
119 | 24859 | ZKTeco | ZKT ES-852O11H (IP 1080p Dome 2.8) | 2 Мп, день/ночь(ICR), 1/2.9" Sony Sensor, H.264/ H.265+, f=2.8мм (угол обзора 95°), 0.05 Лк(цвет) / 0 Люкс (Ик вкл); Запись: 1920x1080 - 30 к/с; Ик подсветка до 20 метров, Dual Stream, IP67, DC 12В/6Вт, POE (802.3af), Φ102x93.2 мм CC: 8525801900 | Нет | Нет | 12 | 3698 | 86
2.3.3 Купольные IP видеокамеры 3 Mp
1 | 22526 | Dahua | DH-IPC-HDBW1320EP-W (2.8) | IP видеокамера. 3 МП, Wi-Fi, 3 МП купольная Wi-Fi IP видеокамера, 1/3" CMOS, H.264/H.264H/H.264B/MJPEG, 0.1Люкс/F2.0, f=2.8мм (угол обзора 100°); Запись: 3Мп - 20к/с, 1080p - 25 к/с; День/ночь(ICR), DWDR, BLC, HLC, 3DNR; micro SD слот до 128GB; ИК подсветка 30м; DC12В/5.5Вт, ф110х81мм CC: 8525 80 19 00 | Нет | Нет | 12 | 3870 | 90
2 | 22691 | Hikvision | DS-2CD1731FWD-IZ (2.8-12) | IP видеокамера. 3 Мп; Матрица: 1/3" progressive scan CMOS; Сжатие: H.264+/H.264/MJPEG; Моторизированный объектив f=2.8-12мм (угол обзора 108° ~ 31°); Запись: 3МП - 20 к/с, 1080p - 25 к/с; Функции: WDR (120дБ), 3D-DNR, день/ночь(ICR); micro SD / SDHC / SDXC до 128Гб; Ик подсветка до 30 метров, IP67, DC 12В/11Вт, PоE (802.3af), ф141х99 мм. CC: 8525809900, ВМД №: 125100/2019/328552 від 06.09.19 | Нет | Нет | 12 | 6966 | 162
3 | 22684 | Hikvision | DS-2CD2335FWD-I (2.8) | Проектная модель. Уточняйте цену. IP видеокамера. 3 Мп; Матрица: 1/2.8" progressive scan CMOS; Сжатие: H.265 / H.264 / MJPEG; объектив f=2.8мм (угол обзора 98°); Чувствительность: 0.005 Люкс/F1.2 / 0 Люкс (Ик вкл); Запись: 3Мп/1080р - 25 к/с; Функции: Видео аналитика, 120dB WDR, день/ночь(ICR), BLC, 3D-DNR, ROI. Ик подсветка до 30 метров. Микро SD до 128Гб. IP67, DC 12В/6Вт, POE(802.3af), ф127x95 мм CC: 8525801900 | Нет | Нет | 12 | 6665 | 155
4 | 24742 | Hikvision | DS-2CD2535FWD-IS (4.0) | 3 Мп мини-купольная сетевая ИК видеокамера Hikvision; Матрица: 1/2.8" Progressive Scan CMOS; Сжатие: H.264 / H.265 / H.264+ / H.265+ / MJPEG; Объектив: f=4 мм (угол обзора 78°); Чувствительность: 0.005 Люкс/F1.2, 0 Люкс с ИК, 0.009 Люкс/ F1.6; 0 Люкс с ИК; Запись: 2048 х 1536, 1920 x 1080, 1280 х 720 - 25 к/с; Функции: WDR, 3D DNR, BLC, HLC, день/ночь (ICR); Встроенные микрофон и динамик; ИК-подсветка до 10 м. Слот памяти: micro SD/SDHC/SDXC до 128Гб; DC 12В/7.5Вт, PoE, Ф 110 х 56,4 мм, 400 г | Нет | Нет | 12 | 7095 | 165
5 | 23966 | Hikvision | DS-2CD2735FWD-IZ (2.8-12) | 3 Мп Ultra-Low Light купольная IP видеокамера, день/ночь(ICR), 1/2.8" progressive scan CMOS, H.264 / H.264+ / MJPEG / H.265 / H.265+, вариофокальный объектив f=2.8-12мм, 0.005Лк/F1.2 AGС вкл, 0.0089Лк/F1.6 AGС вкл, 0 Лк с ИК; Запись: 2048 х 1536, 1920 х 1080, 1280 х 720 - 25 кадров/с; Функции: WDR 120dB, 3D-DNR, BLC. Микро SD до 128Гб. Ик подсветка до 30 метров, IP67, IK10. DC 12В/9.5Вт, POE(802.3af), Ф 153,4х133,1 мм CC: 8525801900 | Нет | Нет | 12
6 | 34936 | Imou | IPC-K7CP-3H1WE | Камера Imou Cruiser SE+ 3MP забезпечує моніторинг з роздільною здатністю 3MP з об'єктивом 3.6 мм, охоплюючи всі кути вашого будинку завдяки функції панорамування 0~355° і нахилу 0~90°. Підтримує чотири режими нічного бачення для кристально чистого зображення навіть у повній темряві. Сертифікація IP66 дає змогу використовувати камеру на вулиці за будь-яких погодних умов. Роздільна здатність 3МП: Деталізоване зображення.Активне відлякування: Вбудоване підсвічування і сирена 110 дБ відлякають непроханих гостей.Різноманітні варіанти зберігання: Підтримка NVR, хмарного зберігання або карти Micro SD (до 512 ГБ).Розумне нічне бачення: Чотири режими нічного бачення для ясного зображення в темряві.Виявлення людини: Швидке знаходження людських цілей у вашому домі.Погодозахист IP66: Захист від пилу та води.Повідомлення про тривогу: Миттєві сповіщення про рух на мобільний телефон.Розумне стеження: Автоматичне відстеження рухомих об'єктів.Двосторонній зв'язок: Спілкування в реальному часі через кам CC: 8525890090 | В наличии | Много | 12 | 2494 | 58
7 | 24237 | Dahua | IPC-T1A30P (2.8) | 3 Mп IP видеокамера Dahua; 1/3" Progressive CMOS; H.264+/H.264; f=2.8мм (угол обзора 92°); 0.1 Люкс/F2.0(Цвет), 0 Люкс с ИК; Запись: 20к/с@3M(2048х1536), 25к/с@1080p(1920х1080); Функции: WDR, 3D-DNR, BLC, день/ночь (ICR), Ик подсветка 30 м, IP67, DC 12В/3,7 Вт, PoE(802.3af), 108х84.9 мм, 230г. | Нет | Нет | 12 | 3440 | 80
2.3.4 Купольные IP видеокамеры 4 Mp
1 | 23203 | Hikvision | DS-2CD2742FWD-IS (2.8-12) | 4 Мп WDR купольная IP видеокамера, день/ночь(ICR), 1/3" progressive scan CMOS, H.264 / H.264+ / MJPEG, моторизированный объектив f=2.8-12мм (угол обзора 112°-33,8°), 0.01 Лк/F1.2, 0 Люкс с ИК; Запись: 2688x1520 - 20 к/с, 1080р/720р - 25 к/с; Функции: WDR 120dB, 3D-DNR, BLC. Аудио: 1вх/1вых; Тревога: 1вх/1вых; Микро SD до 128Гб. Ик подсветка до 30 метров, IP67, IK10. Регулировка в 3х плоскостях. DC 12В/5.5Вт, POE(802.3af), ф 140х99.9 мм CC: 8525809900, ВМД №: 125100/2018/338061 від 22.12.18 | Нет | Нет | 12 | 10965 | 255
2 | 34240 | Dahua | DH-F4C-PV | Оснащена роздільною здатністю 4МП і CMOS-матрицею 1/3", ця камера пропонує високоякісне відео з яскравими деталями. Широкий кут огляду 98°, що забезпечується фокусом 2.8 мм, охоплює великі простори з мінімальними спотвореннями. Знімайте відео з максимальною роздільною здатністю 2560 × 1440 за 25 кадрів за секунду, використовуючи різні кодеки, включно з H. 265, H. 264, H. 264H, H. 264B, Smart H. 265+ і Smart H. 264+ для ефективного передавання даних. Вбудовані ІЧ і видиме світло забезпечують яскраве нічне бачення до 30м. Додаткові функції зображення, як-от DWDR, 3D NR, BLC і водяний знак, гарантують чіткі та чисті зображення в будь-яких умовах освітлення. Аналітика та аларми, включно з виявленням руху, захищають ваш простір, попереджаючи про будь-які потенційні загрози. Працює від джерела живлення 12 VDC і має клас захисту IP67, забезпечуючи надійну роботу в найекстремальніших умовах. CC: 8525890090 | Нет | Нет | 12 | 2838 | 66
3 | 34787 | Dahua | DH-H4C-GE | Dahua DH-H4C-GE - це інтелектуальна поворотна IP-камера для внутрішнього використання, виконана в сірому корпусі. Пристрій володіє широким кутом огляду в 80.3 градуса і підтримує гнучкі можливості повороту від 0 до 325° і нахилу в діапазоні від -20° до 100°, що дає змогу охоплювати великі області приміщення.¶¶Роздільна здатність 4 Мп (2560 x 1440) і 1/2.8» CMOS-матриця дають змогу одержувати зображення високої чіткості та деталізації. Безліч вбудованих технологій поліпшення зображення, як-от DWDR (динамічний широкий діапазон), 3D DNR (цифрове зниження шуму), HLC (компенсація яскравого світла) і BLC (компенсація заднього підсвічування), сприяють підвищенню якості зображення в умовах складного освітлення, зберігаючи його чіткість і яскравість.¶¶ІЧ-підсвічування камери поширюється на відстань до 15 метрів, що дає можливість вести спостереження навіть в умовах повної темряви.¶¶Однією з ключових особливостей є режим приватності, який дає змогу приховати об'єктив камери натисканням кнопки в мобільному застосунку. Підтримка кодеків H.264B, Smart H.265+, H.264, H.265, Smart H.264+ і MJPEG забезпечує гнучкість у виборі форматів запису відео, а вбудований слот для карт пам'яті MicroSD з підтримкою до 512 ГБ дає змогу зберігати значні обсяги відеозаписів. Камера живиться через USB Type-C з напругою 5 VDC.¶¶DH-H4C-GE також оснащена просунутими аналітичними функціями і системою детекції руху, включно з розпізнаванням людини. Пристрій може реагувати на злом, виявлення аномальних звуків, проблеми з мережею, конфлікти IP-адрес і стан карти пам'яті.¶¶Вбудовані мікрофон і динамік дають змогу не тільки записувати відео зі звуком, а й підтримувати двосторонній аудіозв'язок. | Заканчивается | Много | 12 | 2365 | 55
4 | 23921 | Dahua | DH-IPC-HDB4431CP-AS-S2 (3.6) | 4МП мини-купольная IP видеокамера, день/ночь, 1/3” progressive scan CMOS; H.265 / H.264 / H.264+ / H.265+, Поток: 4МП/3Мп/1080р/720p - 25 кадр/с, f=3.6мм (угол обзора 87°), 0.08Лк/F2.0(цвет), 0.04Люкс/F2.0 (ч/б); WDR(120dB), 3DNR, AWB, AGC, BLC; Смарт функции; Micro SD, до 128GB, IP66, -30°С +60°С, DC12В/3Вт, PoE (802.3af), ф110x56мм, 380г. CC: 8525801900 | Нет | Нет | 12 | 5375 | 125
5 | 26843 | Dahua | DH-IPC-HDB4431GP-AS (2.8) | 1/3 ”4-мегапиксельная прогрессивная CMOS, трехпотоковое кодирование H.265 и H.264, 25 / 30fps при 4MP (2688 x 1520), поддерживается интеллектуальное обнаружение, WDR (120 дБ), день / ночь (ICR), 3DNR, AWB, AGC , BLC; Мониторинг нескольких сетей: веб-просмотрщик, CMS (DSS / PSS) и DMSS, фиксированный объектив 2.8 мм, встроенный микрофон, память Micro SD, IK08, PoE | Нет | Нет | 12 | 6235 | 145
6 | 23912 | Dahua | DH-IPC-HDBW1431EP (2.8) | 4 Mп мини-купольная IP видеокамера Dahua; 1/3" Progressive CMOS; H.265/H.264; f=2.8мм (угол обзора 104°); 0.08 Люкс/F2.0, 0 Люкс с ИК; Запись: 20к/с@4M(2688х1520), 25к/с@3M(2304х1296) ; Функции: WDR, 3D-DNR, BLC, день/ночь (ICR), Ик подсветка 30 м, IP67, IK10, DC 12В/4.58 Вт, PoE(802.3af), 109.9x81 мм, 340г. | Нет | Нет | 12 | 4515 | 105
7 | 28287 | Dahua | DH-IPC-HDBW1431EP-S4 (2.8) | 4Mп IP видеокамера с ИК подсветкой, детектор движения; Матрица: 1/3" Progressive CMOS; Сжатие: Н.265 / H.264 / MJPEG; Фиксированный объектив: f= 2.8 мм (угол обзора 93°); Чувствительность: 0.03 лк F2.0; Запись: 2688 × 1520, 2560 × 1440 - 25К/с; Особенности: WDR 120дБ, 3D-DNR, BLC, HLC, ROI, день/ночь (ICR); ИК подсветка 30 м; IP67, IK10; DC 12В/5.5 Вт, PoE(802.3af), ф110x81 мм, 350г CC: 8525890010 | Заканчивается | Много | 12 | 3913 | 91
8 | 23821 | Dahua | DH-IPC-HDBW1435EP-W (2.8) | 2K Wi-Fi видеокамера Dahua; Матрица: 1/3" progressive CMOS; Wi-Fi; Сжатие: H.264 / H.265; Объектив: f=2.8 мм (угол обзора: H: 106°; V: 56°; D: 127°); Частота кадров: 20 кадров/с; Ночное видение: 30 м, IP67, DC 12 В/6.5 Вт, Ф 110x81 мм, 435 г CC: 8525801900 | Нет | Нет | 12 | 5031 | 117
9 | 28664 | Dahua | DH-IPC-HDBW1435EP-W-S2 (2.8) | 4Mп IP видеокамера Dahua с ИК подсветкой; Матрица: 1/3" Progressive CMOS; Сжатие: Н.265 / H.264 / MJPEG; Фиксированный объектив: f= 2.8 мм (угол обзора 97°); Чувствительность: 0.8872 Люкс/F2.0(Цвет); Запись: 4MП - 20к/с, 3МП / 2МП - 25К/с; Функции: видео аналитика (IVS), DWDR, 3D-DNR, BLC, день/ночь (ICR); Интерфейсы: микро SD до 256Гб; Ик подсветка 30 м; IP67, IK10, DC 12В/5 Вт, 146x111x91 мм, 408г | Нет | Нет | 12 | 4429 | 103
10 | 27657 | Dahua | DH-IPC-HDBW2431FP-AS-S2 (2.8) | 4Mп IP видеокамера c WDR; Матрица: 1/3" Progressive CMOS; Сжатие: Н.265 / H.264 / MJPEG; Объектив: f=2.8 (угол обзора 102°); Чувствительность: 0.008 Люкс/F1.6, 0 Люкс с ИК; Запись: 4MП - 20к/с, 3МП / 2МП - 25К/с; Функции: видео аналитика (IVS), WDR 120дБ, 3D-DNR, BLC, день/ночь (ICR); Ик подсветка 30 м; встроенный микрофон, слот для карт памяти микро SD до 256Гб, аудио 1вх/1вых, тревога 1вх/1вых; IP67, IK10, DC 12В/5.4 Вт, PoE(802.3af), ф109x55 мм, 380г. CC: 8525890090 | Нет | Нет | 12 | 4300 | 100
11 | 32800 | Dahua | DH-IPC-HDBW2441E-S (2.8) | Завдяки розширеному алгоритму глибокого навчання, мережева камера Dahua WizSense 2 Series підтримує інтелектуальні функції, такі як захист периметру і розумне виявлення руху. З технологією Starlight ця камера забезпечує кращий ефект зображення в умовах низького рівня освітленісті. З алгоритмом глибокого навчання, технологією Dahua Perimeter Protection може точно розпізнавати людину та транспортний засіб. У зоні обмеженого доступу (наприклад як пішохідна зона, так і зона для транспортних засобів), інтелектуальна помилкова тривога на основі типу цілі (наприклад, прохід, вторгнення). З інтелектуальним алгоритмом, технологією Dahua Smart Motion Detection може класифікувати цілі, які запускають виявлення руху, і фільтрувати сигналізацію виявлення руху при спрацьовуванні по цілям, що не викликають зацікавлення | Нет | Нет | 12 | 4816 | 112
12 | 35201 | Dahua | DH-IPC-HDBW2449E-S-IL (2.8) | Роздільна здатність 4МП, 1/2.9" CMOS - матриця; Фокус 2.8мм (кут огляду 101°); Максимальна роздільна здатність відео 4 МП (2688× 1520) - 20 к\с, та підтримка (2560×1440) - 25 к\с; Кодеки H.265; H.264; H.264H; H.264B; MJPEG, Smart H.265 +; Smart H.264+; ІЧ+видиме світло (30м); Функції зображення: поворот зображення, WDR, 3D DNR, HLC, BLC, водяний знак; Аналітика та аларми: Вторгнення, прохід (дві функції підтримують класифікація та точне виявлення транспортних засобів та осіб), SMD Plus, Розумний пошук; Micro SD (максимум 256ГБ); 12 VDC/PoE; IP67; IK10; Колір корпусу – білий CC: 8525890090 | 3 | Много | 12 | 4902 | 114
13 | 35164 | Dahua | DH-IPC-HDBW2449F-AS-IL | Роздільна здатність 4МП, 1/2.9" CMOS - матриця; Фокус 2.8мм (кут огляду 101°); Максимальна роздільна здатність відео 4 МП (2688× 1520) - 20 к\с, та підтримка (2560×1440) - 25 к\с; Кодеки H.265; H.264; H.264H; H.264B; MJPEG, Smart H.265 +; Smart H.264+; ІЧ+видиме світло (30м); Функції зображення: поворот зображення, WDR, 3D DNR, HLC, BLC, водяний знак; Аналітика та аларми: Вторгнення, прохід (дві функції підтримують класифікація та точне виявлення транспортних засобів та осіб), SMD Plus, Розумний пошук; Micro SD (максимум 256ГБ); 12 VDC/PoE; IP67; IK10; Колір корпусу – білий CC: 8525890090 | 2 | Много | 12 | 4515 | 105
14 | 29580 | Dahua | DH-IPC-HDBW3241RP-ZAS (2.7-13.5) | 2 Mп Starlight IP відеокамера з ІЧ підсвічуванням; Матриця: 1 / 2.8 "Progressive CMOS; Стиснення: H.265 + / H.265 / H.264 + / H.264 / MJPEG; Об'єктив: f = 2.7-13.5 мм (кут огляду 108 ° -28 °); Чутливість : 0.002 Люкс / F1.5 (Колір, 1/3 с, 30IRE), 0.05 Люкс / F1.4 (Колір, 1/30 з, 30IRE), 0 Люкс з ІК; Запис: 25 к / с - 1080p (1920x1080 ); Функції: WDR, 3D-DNR, BLC, HLC, день / ніч (ICR), відеоаналітіка; інтерфейси: Аудіо 1 вх / 1 вих, Тривога 1 вх / 1 вих; слот для карт пам'яті мікро SD до 256Гб; Ік підсвічування 40 метрів, IP67, IK10, DC 12В (± 25%), PoE (802.3af), Ф 122 х 89 мм, 492 м | Нет | Нет | 12 | 7659
15 | 32982 | Dahua | DH-IPC-HDBW3441E-AS-S2 (2.8) | Серед розумних відеокамер Dahua, однією з найефективніших і найсучасніших є HDBW3441E-AS-S2. Це стельовий пристрій з чітким об'єктивом та покращеним виявленням. Камера здатна оцінювати цілі, класифікувати та повідомляти про них. Глибоке навчання дозволяє ігнорувати хибні тригери. Наприклад - свійських тварин. А на людей чи транспорт спрацьовує як датчик, який виявляє ймовірних порушників. Крім відеомоніторингу, задіяний якісний мікрофон. Підтримується система Defog, що покращує видимість крізь туман і дим і ліквідує запотівання скла. Ведеться і придушення шумів. Є 4 зони для ROI-маскування, слот для SD, з можливістю локального зберігання відео, та багато інших функцій, що допомагають у моніторингу. CC: 8525890090 | В наличии | Много | 12 | 4730 | 149
16 | 27520 | Dahua | DH-IPC-HDBW3441FP-AS-M (2.8) | 4Мп Starlight IP видеокамера с AI функциями; Матрица: 1/3" Progressive CMOS; Сжатие: H.265 / H.264 / MJPEG; Чувствительность: 0.005 Люкс/F1.6, 0 Люкс c Ик; Объектив: f=2.8 мм (угол обзора 103°); Запись: 4Мп - 25 к/с; Функции: видео аналитика IVS и AI (охрана периметра), интеллектуальный поиск, WDR (120dB), 3D-DNR, Defog, ROI; Интерфейсы: встроенный микрофон, слот для карт памяти micro SD (до 256GB); Ик подсветка до 50 метров; IP67, IK10; DC 12В/5.7Вт, PoE(802.3af), ф109х55 мм, 380г | Нет | Нет | 12 | 4687 | 109
17 | 33472 | Dahua | DH-IPC-HDBW3441RP-AS-P-0210B | Камера оснащена технологією WizSense від Dahua Technology, рішенням на основі штучного інтелекту, яке поєднує незалежну технологію чіпів штучного інтелекту та алгоритми глибокого навчання. Ця камера призначена для інтелектуального та точного спостереження, що дозволяє користувачам швидко реагувати на певні цілі. Камера орієнтована на виявлення людей та транспортних засобів та забезпечує високу точність ідентифікації та відстеження конкретних цілей. Це дозволяє оперативно діяти та посилює загальні заходи безпеки. Використовуючи передові технології Dahua, камера включає функції WizSense, надаючи інтелектуальні, зручні та інклюзивні продукти та рішення для різних програм. Використовуючи технологію Dahua EPTZ (Enhanced Pan-Tilt-Zoom), камера здатна одночасно збільшувати масштаб і відстежувати кілька людей та транспортних засобів, які спричиняють спрацювання сигналізації. Це забезпечує багату деталізацію та панорамний вигляд, забезпечуючи комплексні можливості моніторингу. Завдяки технології Dahua Perimeter Protection камера точно розпізнає людей та транспортні засоби. У зонах з обмеженим доступом, таких як пішохідні зони або зони транспортних засобів, кількість помилкових тривог, пов'язаних з інтелектуальним виявленням, таких як натяжний провід та вторгнення, значно знижується. Це зменшує кількість непотрібних попереджень та підвищує ефективність системи спостереження. Камера оснащена вбудованим мікрофоном (MIC), що дозволяє вести моніторинг та запис звуку. Це підвищує обізнаність щодо ситуації та надає додаткові докази у разі інцидентів. | Заканчивается | Нет | 12 | 8385 | 195
18 | 22539 | Dahua | DH-IPC-HDBW4431FP-AS (2.8) | 4 Мп Eco-savvy 3.0 IP видеокамера с Ик подсветкой; Матрица: 1/3" progressive scan CMOS; Сжатие: H.265 / H.264; Поток: 4Мп/3МП - 25 кадров/с; Чувствительность: 0.08 Лк/F2.0; Объектив 2.8 мм, (угол обзора 104°); Особенности: WDR(120dB), день/ночь(ICR), 3DNR, AWB, AGC, BLC; Интерфейсы: слот под микро SD карту памяти (до 128Гб), встроенный микрофон; Ик подсветка 20 метров, IP67, IK10, DC 12В/4.5Вт, PoE (802.3af), ф106х50.3мм CC: 8525801900 | Нет | Нет | 12 | 6622 | 154
19 | 22319 | Dahua | DH-IPC-HDPW1420FP-AS (2.8) | 4Mп IP видеокамера с встроенным микрофоном; Матрица: 1/3" Progressive CMOS; Сжатие: H.264 / MJPEG; Объектив: f=2.8 (угол обзора 106°); Чувствительность: 0.01 Люкс/F2.0, 0 Люкс с ИК; Запись: 4MП - 20к/с, 3МП / 2МП - 25К/с; Функции: DWDR, 3D-DNR, BLC, день/ночь (ICR); Интерфейсы: встроенный микрофон; Ик подсветка 20 м; Слот для карт памяти микро SD до 128Гб; IP66, DC 12В/5 Вт, PoE(802.3af), ф106x50мм, 300г. CC: 8525 80 19 00 | Нет | Нет | 12 | 4945 | 115
20 | 26517 | Dahua | DH-IPC-HDW1431SP (3.6) | 4 Mп WDR IP видеокамера Dahua с ИК подсветкой; 1/3" Progressive CMOS; H.265/H.264; f=3,6 мм (угол обзора 87°); 0.08 Люкс/F2.0(Цвет, 1/3 с, 30IRE), 0.3 Люкс/F2.0(Цвет, 1/30 с, 30IRE), 0 Люкс с ИК; Запись: 20к/с@4M, 25к/с@3M; Функции: WDR, 3D-DNR, BLC, день/ночь (ICR), Ик подсветка 30 м, IP67, DC 12В/5,5 Вт, PoE(802.3af), 108х84.9 мм, 230г. | Нет | Нет | 12 | 4300 | 100
21 | 29702 | Dahua | DH-IPC-HDW1431T1P-S4 (2.8) | 4МП IP відеокамера з ІЧ підсвічуванням; Матриця: 1/3 "progressive CMOS; Стиснення: H.265 / H.265 + / H.264 / H.264 + / MJPEG; Об'єктив: f = 2.8мм (кут огляду 93˚); Чутливість: 0.03 Люкс / 2.0 (колір), 0 Люкс з Ік; Запис: 4МП - 20к / с, 3Мп / 2Мп - 25к / c; Функції: день / ніч (ICR), 3D-DNR, BLC, DWDR; Ік підсвічування до 30 м; IP67; DC 12В / 5.1Вт, PoE (802.3af), ф109x85 мм, 250г CC: 8525890010 | Нет | Нет | 12 | 3827 | 89
22 | 26951 | Dahua | DH-IPC-HDW2431TP-AS-S2 (2.8) | 4 Mп WDR IP видеокамера Dahua; Матрица: 1/3" Progressive CMOS; Сжатие: H.265 / H.264 / MJPEG; Чувствительность: 0.008 Люкс/F1.6; Объектив: f=2,8 мм (угол обзора 102°); Запись: 4M(2560х1440) - 25 к/с, 2688 х1520 - 20 к/с; Функции: WDR (120dB), 3D-DNR, BLC, HLC, ROI; Интерфейсы: слот для карт памяти micro SD (до 256GB); Ик подсветка до 30 метров; IP67; DC 12В/6.6Вт, POE(802.3af), ф101 х 110 мм, 390г | Нет | Нет | 12 | 4300 | 100
23 | 26952 | Dahua | DH-IPC-HDW2431TP-AS-S2 (3.6) | 4 Mп WDR IP видеокамера Dahua; Матрица: 1/3" Progressive CMOS; Сжатие: H.265 / H.264 / MJPEG; Чувствительность: 0.008 Люкс/F1.6; Объектив: f=3.6 мм (угол обзора 84°); Запись: 4M(2560х1440) - 25 к/с, 2688 х1520 - 20 к/с; Функции: WDR (120dB), 3D-DNR, BLC, HLC, ROI; Интерфейсы: слот для карт памяти micro SD (до 256GB); Ик подсветка до 30 метров; IP67; DC 12В/6.6Вт, POE(802.3af), ф101 х 110 мм, 390г | Нет | Нет | 12 | 4300 | 100
24 | 29896 | Dahua | DH-IPC-HDW2431TP-AS-S2-BE | 4Mп IP з WDR; Матриця: 1/3 "CMOS; Стиснення: Н.265 / H.264 / MJPEG / Smart H.265 + / Smart H.264 +; Об'єктив: f = 2.8 (кут огляду 102 °); Чутливість: 0.008 лк / F1 .6, 0 лк з ІЧ; Запис: 4MП - 20к / с, 3МП / 2МП - 25К / с; Функції: відео аналітика (IVS), WDR 120дБ, 3D-DNR, BLC, HLC; ІЧ підсвічування 30 м; вбудований мікрофон, слот мікро SD до 256Гб; IP67, DC 12В / 6.6 Вт, PoE (802.3af), ф109x101 мм, 390г | Нет | Нет | 12 | 4816 | 112
25 | 26842 | Dahua | DH-IPC-HDW2431TP-ZS-S2 (2.7-13.5) | 4 Mп IP видеокамера Dahua с ИК подсветкой; Матрица: 1/3" Progressive CMOS; Сжатие: H.265; H.264; H.264B; MJPEG ; Моторизированный объектив: f= 2.7-13,5 мм (угол обзора 104°-27°); Чувствительность: 0.001 Люкс/F1.5(Цвет); Запись: 25к/с@2560-1440; Функции: WDR 120дБ, 3D-DNR, BLC, день/ночь (ICR), Ик подсветка 40 м, IP67, DC 12В, Ф 108,3 х 122 мм, 690г. | Нет | Нет | 12 | 7740 | 180
26 | 27507 | Dahua | DH-IPC-HDW2439TP-AS-LED-S2 (3.6) | 4Mп IP видеокамера Dahua с теплым светом; Матрица: 1/3" Progressive CMOS; Сжатие: Н.265 / H.264 / MJPEG; Фиксированный объектив: f= 2.8 мм (угол обзора 96°); Чувствительность: 0.004 Люкс/F1.0(Цвет); Запись: 4МП / 3МП - 25К/с; Функции: видео аналитика (IVS), WDR 120дБ, 3D-DNR, BLC, день/ночь (ICR); Встроенный микрофон. Интерфейсы: микро SD до 256Гб; Подсветка 30 м; IP67, DC 12В/7.4 Вт, PoE(802.3af), ф101x110 мм, 365г CC: 8525803000 | Нет | Нет | 12 | 4773 | 111
27 | 31858 | Dahua | DH-IPC-HDW2449T-S-IL (2.8) | Серія камер WizSense від Dahua Technology, є серією продуктів штучного інтелекту, що використовують незалежний чіп і алгоритм глибокого навчання. Він фокусується на людині та транспортному засобі з високою точністю, дозволяючи користувачам здійснювати швидкі дії з певними цілями. На основі передових технологій Dahua, WizSense пропонує інтелектуальні, прості та інклюзивні продукти та рішення. Технологія Dahua Smart Dual Illuminators використовує інтелектуальний алгоритм виявлення цілі. Зазвичай вночі включається ІЧ-підсвічування; коли ціль з'являється в зоні спостереження, спалахує біле світло, камера записує повнокольорове відео та інформацію про ключові події. Камера пов'язує знімок та відео з повнокольоровим зображенням. Коли ціль знаходиться поза зоною спостереження, біле світло вимкнене, а ІЧ-освітлювач включене, що ефективно знижує світлове забруднення. CC: 8525890090 | В наличии | Много | 12 | 4730 | 110
28 | 32051 | Dahua | DH-IPC-HDW2449T-S-IL (3.6) | Серія камер WizSense від Dahua Technology, є серією продуктів штучного інтелекту, що використовують незалежний чіп і алгоритм глибокого навчання. Він фокусується на людині та транспортному засобі з високою точністю, дозволяючи користувачам здійснювати швидкі дії з певними цілями. На основі передових технологій Dahua, WizSense пропонує інтелектуальні, прості та інклюзивні продукти та рішення. Технологія Dahua Smart Dual Illuminators використовує інтелектуальний алгоритм виявлення цілі. Зазвичай вночі включається ІЧ-підсвічування; коли ціль з'являється в зоні спостереження, спалахує біле світло, камера записує повнокольорове відео та інформацію про ключові події. Камера пов'язує знімок та відео з повнокольоровим зображенням. Коли ціль знаходиться поза зоною спостереження, біле світло вимкнене, а ІЧ-освітлювач включене, що ефективно знижує світлове забруднення. CC: 8525890090 | В наличии | В наличии | 12 | 4730 | 110
29 | 32053 | Dahua | DH-IPC-HDW2449T-S-IL-BE (2.8) | HDW2449T — ефективні камери спостереження з інтелектуальними алгоритмами, що дозволяють не лише виявляти порушників, а й робити якісні кадри із зображенням. Відеокамери випускаються фірмою Dahua у двох кольорах. У моделях S-IL-BE використовується подвійне підсвічування, що автоматично активує різні діоди, залежно від ситуації. У звичайному нічному режимі використовується датчик інфрачервоного фільтрування. Якщо людина в кадрі підходить на відстань дії LED-світла, активується кольорова передача з видимим підсвічуванням мети. Крім цього, є міні-карта пам'яті, вбудований мікрофон та можливість легкого підключення через мережевий кабель. DH-IPC-HDW2449T корисні в моніторингу та охороні. CC: 8525890090 | В наличии | Много | 12 | 4773 | 111
30 | 35533 | Dahua | DH-IPC-HDW2449T-S-PRO (2.8) | Роздільна здатність 4МП, 1/1.8" CMOS - матриця; Фокус 2.8мм (кут огляду 112°); Максимальна роздільна здатність відео 4 МП (2688× 1520) - 20 к\с, та підтримка (2560×1440) - 25 к\с; Кодеки H.265; Видимий світло (до 30м); Функції зображення: поворот зображення, WDR, 3D DNR, HLC, BLC, водяний знак; Аналітика та аларми: Вторгнення в зону, перетин лінії (дві функції підтримують класифікацію та точне виявлення автомобіля та людини), відсутність SD-карти; SD-карта заповнена; помилка SD-картки; відключення мережі; конфлікт IP; незаконний доступ; виявлення руху; підробка відео; вторгнення; SMD plus; виявлення недостатньої напруги; Micro SD (максимум 256ГБ); 12 VDC/PoE; IP67; Колір корпусу – білий CC: 8525890090 | Заканчивается | Много | 12 | 5375 | 125
31 | 36485 | Dahua | DH-IPC-HDW2449T-S-PRO-BE (2.8) | Роздільна здатність 4МП, 1/1.8" CMOS - матриця; Фокус 2.8мм (кут огляду 112°); Максимальна роздільна здатність відео 4 МП (2688× 1520) - 20 к\с, та підтримка (2560×1440) - 25 к\с; Кодеки H.265; Видимий світло (до 30м); Функції зображення: поворот зображення, WDR, 3D DNR, HLC, BLC, водяний знак; Аналітика та аларми: Вторгнення в зону, перетин лінії (дві функції підтримують класифікацію та точне виявлення автомобіля та людини), відсутність SD-карти; SD-карта заповнена; помилка SD-картки; відключення мережі; конфлікт IP; незаконний доступ; виявлення руху; підробка відео; вторгнення; SMD plus; виявлення недостатньої напруги; Micro SD (максимум 256ГБ); 12 VDC/PoE; IP67; Колір корпусу – чорний | Заканчивается | Много | 12 | 5461 | 127
32 | 35338 | Dahua | DH-IPC-HDW2449T-ZS-IL (2.7-13.5) | IP камера Dahua DH-IPC-HDW2449T-ZS-IL Smart Dual Light має варіофокальний об'єктив з діапазоном фокусних відстаней 2.7-13.5 мм (кут огляду 97-28°). Двоспектральне підсвічування (ІЧ і видиме світло) забезпечує чіткість зображення в темряві на відстані до 40 метрів.Інтелектуальні функції включають виявлення руху, вторгнення в зону, перетин лінії та точне розпізнавання людей і автомобілів. Підтримуються Smart Search і SMD+ для прискореного аналізу записів. Камера сумісна з картами microSD до 256 ГБ, а також оснащена функціями безпеки та системою сповіщеньКамера має захист IP67, що гарантує надійну роботу в складних погодних умовах. Живлення здійснюється через 12 VDC або PoE. Живлення здійснюється через 12 VDC або PoE.. CC: 8525890090 | 3 | Много | 12 | 8127 | 189
33 | 31725 | Dahua | DH-IPC-HDW3441EM-S-S2 (2.8) | DH-IPC-HDW3441EM — якісна купольна камера Dahua з чітким зображенням, інтелектуальними функціями сканування, покращеним кодуванням та компресією, підсвічуванням та вбудованим мікрофоном. Має внутрішню пам'ять, а також підтримку карток SD до 256Гб. Цілодобово функціонує завдяки чутливому об'єктиву, здатному знімати в кольорі при середньому освітленні, в чорно-білому режимі при слабкому і в інфрачервоному навіть при повній його відсутності. Висока роздільна здатність поєднується зі стабільними кадрами. Підтримується налаштування у браузерах. Існує кілька алгоритмів для автоматичного контролю області. Зокрема, обчислюються цільові типи, виявляється вторгнення та порушення зазначеної лінії. HDW3441EM має регулювання для обертання та повороту корпусу. Відеокамера досить міцна, оскільки виготовлена з металу. CC: 8525890090 | 4 | Много | 12 | 5590 | 130
34 | 35656 | Dahua | DH-IPC-HDW3441T-ZS-S2 (2.7-13.5) | Мережева камера Dahua WizSense 3 значно заощаджує трафік та простір для зберігання за допомогою технології кодування AI. Керуючись своїм передовим алгоритмом глибокого навчання, камера підтримує такі функції, як захист периметра, інтелектуальне виявлення руху (SMD), AI SSA (самоадаптація сцени AI), що робить його простим та зручним у застосуванні. Технологія Starlight та об'єктив з великою апертурою також дозволяють камері створювати чіткі, яскраві зображення навіть за поганого освітлення. З алгоритмом глибокого навчання та технологією захисту периметра Dahua камера може точно розпізнавати людину та транспортний засіб. У зазначеній зоні (такі як пішохідна зона та зона транспортних засобів), помилкові спрацьовування інтелектуального виявлення на основі типу цілі (наприклад, прохід, вторгнення) значно зменшено. | 2 | Много | 12 | 9374 | 218
35 | 27186 | Dahua | DH-IPC-HDW3441TMP-AS (2.8) | 4МП купольная IP видеокамера с AI функциями; Матрица: 1/3” progressive scan CMOS; Сжатие: H.265 / H.264 / MJPEG; Объектив: f=2.8мм (угол обзора 103°); Чувствительность: 0.005Люкс/F1.6, 0 Люкс с Ик; Запись: 4Mп - 25 к/с; Функции: видео аналитика IVS и AI (охрана периметра), WDR, 3D-DNR, Defag, ROI, BLC; Интерфейсы: встроенный микрофон, слот для карт памяти micro SD (до 256GB); Ик подсветка 50м; IP67; -40°С +60°С, DC12В/7.7Вт, PoE (802.3af), ф121x99мм, 480г | Нет | Нет | 12 | 5363.82 | 124.74
36 | 30292 | Dahua | DH-IPC-HDW3441TP-ZAS (2.7-13.5) | 4МП IP з AI функціями; Матриця: 1/3 "CMOS; Стиснення: H.265; H.264; H.264H; H.264B; Об'єктив: f = 2.7-13.5 мм (кут огляду 104 ° -27 °); Чутливість: 0.005 лк / F1.6, 0 лк з ІК; Запис: 2688 × 1520 25 к / с; Функції: відео аналітика IVS і AI (охорона периметра), WDR, 3D-DNR, ROI, BLC; Інтерфейси: вбудований мікрофон, слот для карт пам'яті micro SD (до 256Гб); ІЧ підсвічування 40м; IP67; -40 ° С - + 60 ° С, DC12В / 7.7Вт, PoE (802.3af), ф122x108мм, 685г | Нет | Нет | 12 | 7171
37 | 31032 | Dahua | DH-IPC-HDW3449TMP-AS-LED (3.6) | 4Мп FullColor IP WizSense LED; Матрица: 1/2.7" CMOS; Сжатие: H.265; H.264; H.264H; H.264B; объектив: f= 3.6 мм (угол обзора 80°); Чувствительность: 0.003 лк/F1.0(Цвет); Запись: 4МП / 3МП - 25К/с; Функции: видео аналитика (IVS), WDR 120 дБ, 3D-DNR, BLC, день/ночь (ICR); Встроенный микрофон. Интерфейсы: микро SD до 256 Гб; Подсветка 30 м; IP67, DC 12В/8.5 Вт, PoE(802.3af), ф122x99 мм, 480г | Нет | Нет | 12 | 4551
38 | 32210 | Dahua | DH-IPC-HDW3841T-ZS-S2 | HDW3841T-ZS-S2 — розумна камера спостереження, що зібрала в собі відразу кілька передових переваг, включаючи варіофокал, мікрофон, алгоритми автоматичного запису, тривоги та багато іншого. За конструкцією це компактна, стельова відеокамера. Ширококутний об'єктив здатний знімати якісні відео в 4K, а також змінювати своє фокусування на великих відстанях. HDW3841T має внутрішню пам'ять і можливість інтегрувати Micro SD. Інтелектуальні функції кодування та активації за тригерами автоматизують процес виявлення порушників. Пристрій може визначати погодні умови, виявляти стороннє світло, рух та інші дії в кадрі, працюючи навіть за поганої видимості. | Нет | В наличии | 12 | 9657
39 | 28285 | Dahua | DH-IPC-HDW3841TP-ZAS (2.7-13.5) | 8Мп IP відеокамера; H.265 + / H.264 +; 1 / 2.8 "progressive CMOS; 0.007 лк F1.5; f = 2.7 - 13.5 мм, кут огляду: 113 ° -31 °; 8Мп - 20 к / с (30 к / с без ІІ), 1080p - 30 к / с ; WDR 120dB, DNR 3D, BLC, HLC. Слот під SD карти до 256Гб, вбудований мікрофон; IP67, DC 12В / PoE, Ф 108x122 мм, 685г | Нет | Нет | 12 | 9657
40 | 32670 | Dahua | DH-IPC-HDW3849H-AS-PV-S3 | HDW3849H-AS-PV - охоронна відеокамера, що має функцію активного відлякування. Поєднує в собі систему спостереження та сигналізації для додаткового захисту об'єкта від порушників. Оснащена якісним об'єктивом, що працює у 4K. Є слот для карти на 256Гб, вбудований мікрофон та інтернет-підключення із підтримкою браузерів. Функціонує як датчик, здатний виявити будь-яке вторгнення за зазначену область, що охороняється. У разі виявлення таких дій, не тільки повідомляє про подію на пульт, а й включає сигнал, даючи себе знати самим порушникам. HDW3849H, за допомогою сирени та миготливого, червоно-синього підсвічування, з великою ймовірністю відлякає хуліганів або інших бажаючих пробратися на об'єкт. Крім тривожного LED-діода, є і інфрачервоний. | Нет | Нет | 12 | 9675 | 225
41 | 26528 | Dahua | DH-IPC-HDW4431EMP-AS-S4 (2.8) | 4Mп сетевая видеокамера Dahua; 1/3" Progressive CMOS; H.265+/H.265/H.264+/H.264; f=2.8 мм (угол обзора 104°); 0.04 Люкс/F1.6, 0 Люкс с ИК; Запись: 25к/с@4M(2688x1520); Функции: WDR (120дБ), 3D-DNR, BLC, день/ночь (ICR), видеоаналитика; Слот для карт памяти микро SD до 128 Гб; Ик подсветка 50 м, IP67, DC 12В/6,1 Вт, PoE(802.3af), Ф 106 х 93,7 мм, 480г. CC: 8525803000 | Нет | Нет | 12 | 5246 | 122
42 | 26844 | Dahua | DH-IPC-HDW4431TP-Z-S4 (2.7-13.5) | 4Mп сетевая WDR видеокамера Dahua; 1/3" Progressive CMOS; H.265+/H.265/H.264+/H.264; моторизированный объектив f=2.7-13.5мм (угол обзора 100°-27°); 0.02 Люкс/F1.6, 0 Люкс с ИК; Запись: 25к/с@4M(2688x1520); Функции: WDR (120дБ), 3D-DNR, BLC, день/ночь (ICR), видеоаналитика; Слот для карт памяти микро SD до 256 Гб; Ик подсветка 50 м, IP67, DC 12В/8.2 Вт, PoE(802.3af), Ф 122 х 104,9 мм, 600г. | Нет | Нет | 12 | 10105 | 235
43 | 23981 | Dahua | DH-IPC-HDW5431RP-ZE (2.7-13.5) | 4 Мп IP видеокамера с ИК подсветкой; Матрица: 1/3" progressive scan CMOS; Сжатие: Н.265 / Н.265+ / H.264 / H.264+ / MJPEG; Моторизированный объектив f=2.7-13.5 мм (угол обзора 106° - 31°); Чувствительность: 0.03 Люкс/F1.4 (AGC вкл), 0 Люкс с ИК; Запись: 4Мп / 3Мп/ 1080р / 720р - 25 к/с; Функции: Детектор лиц, видео аналитика, WDR (120dB), день/ночь(ICR), 3D-DNR, ROI; Интерфейсы: встроенный микрофон, микро SD до 128Гб, кнопка reset; Ик подсветка до 50 метров; IP67; DC 12В/9Вт, POE(802.3af); ф122х104 мм, 600г. | Нет | Нет | 12 | 10750 | 250
44 | 31724 | Dahua | DH-IPC-HFW3441E-AS-S2 (2.8) | HFW3441E-AS-S2 – універсальна відеокамера Dahua із серії WizSense, призначена для ретельного моніторингу з аналізом та класифікацією цілей. Фірмовий кронштейн дозволяє розмістити пристрій як на стелі, так і настінним способом. Штучний інтелект класифікує цільові типи, що дозволяє не засмічувати карту пам'яті неінформативним відео, а активувати запис лише в момент появи руху та інших тригерів. Чутливий мікрофон допомагає оцінювати те, що відбувається повною мірою, а якісний об'єктив веде спостереження з максимальною чіткістю, придушуючи погодні перешкоди та відблиски. DH-IPC-HFW3441E оснащена підсвічуванням, що істотно впливає на помітність картинки в нічний час. | Нет | Нет | 12 | 4730 | 110
45 | 24628 | Dahua | DH-IPC-T1B40P (2.8) | 4 Mп IP видеокамера Dahua с ИК подсветкой; Матрица: 1/3" Progressive CMOS; Сжатие: H.264+ / H.264 / H.265+ / H.265; Объектив: f=2.8мм (угол обзора 101°); Чувствительность: 0.09 Люкс/F2.0(Цвет, 1/3s,30IRE), 0.5 Люкс/F2.0(Цвет, 1/30s,30IRE), 0 Люкс с ИК; Запись: 20к/с@4M(2688x1520); Функции: WDR, 3D-DNR, BLC, день/ночь (ICR), Ик подсветка 30 метров, IP67, DC 12В/4.8 Вт, PoE(802.3af), Ф109х85,5 мм, 248г CC: 8525801900 | Нет | Нет | 12 | 3440 | 80
46 | 25964 | Dahua | DH-IPC-T2B40P-ZS (2.8-12) | 4 Mп IP видеокамера Dahua с ИК подсветкой; Матрица: 1/3" Progressive CMOS; Сжатие: H.264+ / H.264 / H.265+ / H.265; Моторизированный объектив 2,8-12 мм (угол обзора 97°-31°); Чувствительность: 0.05 Люкс/F1.8(Цвет), 0 Люкс с ИК; Запись: 20к/c@4M(2560x1440), 25к/с@3M(2304х1296); Функции: WDR, 3D-DNR, BLC, день/ночь (ICR), Ик подсветка 40 метров, IP67, DC 12В/5.3 Вт, PoE(802.3af), Ф 122 х 100 мм, 397г. | Нет | Нет | 12 | 6235 | 145
47 | 34788 | Dahua | DH-SD-H4C (4,0) | Dahua DH-SD-H4C являє собою поворотну IP-камеру для встановлення всередині приміщень. Камера виконана в білому корпусі, який гармонійно впишеться в будь-який інтер'єр. Вона обладнана фіксованим об'єктивом з фокусною відстанню 4 мм і кутом огляду 80 градусів, підтримуючи роботизований поворот від 0 до 325° і нахил від -20° до 100°.Роздільна здатність камери становить 4 Мп (2560 x 1440), що в поєднанні з 1/2.8» CMOS-матрицею забезпечує високу чіткість і деталізацію зображення. Камера оснащена функціями для поліпшення якості відео, такими як широкий динамічний діапазон (DWDR), цифрове зменшення шуму (3D DNR), компенсація світла високої інтенсивності (HLC) і компенсація підсвічування заднього плану (BLC). Ці технології сприяють отриманню яскравого та чіткого зображення навіть за поганого освітлення та високого контрасту.¶¶Ключова особливість пристрою - режим приватності, що активується через мобільний застосунок, який дає змогу приховати об'єктив камери. Камера підтримує різні кодеки, включно з H.264B, Smart H.265+, H.264, H.265, Smart H.264+ і MJPEG. Запис відео можливий на карти пам'яті MicroSD ємністю до 512 ГБ, що забезпечує тривале зберігання даних. Живлення здійснюється через USB Type-C (5 VDC), гарантуючи стабільну роботу.¶¶Dahua DH-SD-H4C-0400B оснащена функціями аналітики та детекції руху, включно з розпізнаванням людини. Також передбачені тригери на злом, аномальні звуки, вимкнення мережі, конфлікти IP і стан карти пам'яті. | 4 | В наличии | 12 | 2666 | 62
48 | 34437 | Hikvision | DS-2CD1141G0-I (2.8) | 4МП IP камера Hikvision DS-2CD1141G0-I (2.8 мм) має якісне зображення з роздільною здатністю 4 МП завдяки матриці 1/2.8" CMOS. Фокус 2.8 мм і широкий кут огляду 104° підходять для огляду великих просторів. Максимальна роздільна здатність відео 2560 × 1440 за 20 кадрів на секунду. Підтримує кодеки H.265+/H.265/H.264+/H.264 для ефективного стиснення відео. Вбудовані ІЧ діоди забезпечують нічне бачення до 20 метрів. Функції DWDR, 3D DNR, BLC гарантують чітке зображення в різних умовах освітлення. Камера також оснащена функціями виявлення руху та винятків. Підтримує живлення 12 VDC/PoE для зручного встановлення та під'єднання. CC: 8525890010 | Нет | Заканчивается | 12 | 3999 | 93
49 | 27585 | Hikvision | DS-2CD1143G0-I (2.8) | 4Mп IP видеокамера Hikvision с ИК подсветкой; Матрица: 1/3" Progressive CMOS; Сжатие: Н.265 / H.264 / MJPEG; Фиксированный объектив: f= 2.8 мм (угол обзора 100°); Чувствительность: 0.01 Люкс/F1.2(Цвет); Запись: 4MП - 20к/с, 3МП / 2МП - 25К/с; Функции: видео аналитика (IVS), WDR 120дБ, 3D-DNR, BLC, день/ночь (ICR); Ик подсветка 30 м; IP67, IK10, DC 12В/5 Вт, PoE(802.3af), ф111x82 мм, 410г CC: 8525 89 00 10 | Нет | Нет | 12 | 4605.3 | 107.1
50 | 29525 | Hikvision | DS-2CD1143G0-I(C) (2.8) | 4Mп IP з ІЧ; Матриця: 1/3 "; Стиснення: Н.265 / H.264 / H.264 + / H.265 +; об'єктив: f = 2.8 мм (кут огляду 98 °); Чутливість: 0.01 лк / F2.0 (Колір ); Запис: 4MП - 20к / с, 3МП / 2МП - 25К / с; Функції: WDR 120дБ, 3D-DNR, BLC, день / ніч (ICR); ІЧ підсвічування 30 м; IP67, IK10, DC 12В / 5 Вт , PoE (802.3af), ф111x82 мм, 410г CC: 8525890010 | Нет | Нет | 12 | 4300 | 100
51 | 27898 | Hikvision | DS-2CD1143G0E-I (2.8) | 1/3" CMOS з прогресивною розгорткою BLC/HLC/3D DNR/ROI 2560×1440@20 кадрів в секунду ІЧ-діапазон до 30 м Фіксований об'єктив 2,8 мм/4 мм IP67, IK10 H.265+/H.265 / H.264 + / H.264 CC: 8525801900 , ВМД №: 100060/2020/349825 від 21.12.20 | Нет | Нет | 12 | 4605.3 | 107.1
52 | 32885 | Hikvision | DS-2CD1143G2-I (2.8) | Високопродуктивна зовнішня мережева камера з роздільною здатністю 4 мегапікселя, що робить її чудовим вибором для зйомки чітких та деталізованих зображень. Вона також підтримує виявлення людей та транспортних засобів, що дозволяє точніше відстежувати та контролювати об'єкти до кадру. Камера призначена для роботи в суворих умовах на відкритому повітрі, оскільки вона захищена від води та пилу за стандартом IP67. Крім того, вона захищена від вандалізму з рейтингом IK10, гарантуючи, що вона може протистояти фізичним атакам та спробам злому. Розширені функції камери включають WDR 120 дБ, що дозволяє робити чіткі зображення навіть за умов сильного контрового світла. Ефективна технологія стиснення H.265+ також допомагає знизити вимоги до пропускної здатності та об'єму пам'яті без шкоди якості зображення. CC: 8525890010 | Нет | Нет | 12 | 4605.3 | 107.1
53 | 34443 | Hikvision | DS-2CD1143G2-I (BLACK) (2.8) | Високопродуктивна зовнішня мережева камера з роздільною здатністю 4 мегапікселя, що робить її чудовим вибором для зйомки чітких та деталізованих зображень. Вона також підтримує виявлення людей та транспортних засобів, що дозволяє точніше відстежувати та контролювати об'єкти до кадру. Камера призначена для роботи в суворих умовах на відкритому повітрі, оскільки вона захищена від води та пилу за стандартом IP67. Крім того, вона захищена від вандалізму з рейтингом IK10, гарантуючи, що вона може протистояти фізичним атакам та спробам злому. Розширені функції камери включають WDR 120 дБ, що дозволяє робити чіткі зображення навіть за умов сильного контрового світла. Ефективна технологія стиснення H.265+ також допомагає знизити вимоги до пропускної здатності та об'єму пам'яті без шкоди якості зображення. CC: 8525890010 | Много | Много | 12 | 4837.5 | 112.5
54 | 34677 | Hikvision | DS-2CD1143G2-I (T) (2.8) | 4МП EXIR IP камера Hikvision DS-2CD1143G2-I (T) (2.8 мм) забезпечує якісне зображення з роздільною здатністю 4 МП, що підходить для широкого спектра застосувань. Вона підтримує виявлення людей і транспортних засобів, забезпечує захист від води і пилу (IP67) і вандалозахищеність (IK10). Камера гарантує чітке зображення навіть при сильному підсвічуванні завдяки технології WDR до 120 дБ. Ефективна технологія стиснення H.265+ забезпечує оптимальне використання мережевих ресурсів. Технологія EXIR 2.0 пропонує просунуте інфрачервоне підсвічування з дальнім діапазоном роботи ІЧ CC: 8525890010 | Нет | Нет | 12 | 4605.3 | 107.1
55 | 34714 | Hikvision | DS-2CD1143G2-LIU (2.8) | Високопродуктивна зовнішня мережева камера з роздільною здатністю 4 мегапікселя, що робить її чудовим вибором для зйомки чітких та деталізованих зображень. Вона також підтримує виявлення людей та транспортних засобів, що дозволяє точніше відстежувати та контролювати об'єкти до кадру. Камера призначена для роботи в суворих умовах на відкритому повітрі, оскільки вона захищена від води та пилу за стандартом IP67. Крім того, вона захищена від вандалізму з рейтингом IK10, гарантуючи, що вона може протистояти фізичним атакам та спробам злому. Розширені функції камери включають WDR 120 дБ, що дозволяє робити чіткі зображення навіть за умов сильного контрового світла. Ефективна технологія стиснення H.265+ також допомагає знизити вимоги до пропускної здатності та об'єму пам'яті без шкоди якості зображення. CC: 8525890010 | В наличии | Нет | 12 | 4605.3 | 107.1
56 | 35999 | Hikvision | DS-2CD1143G2-LIUF (2.8) | Роздільна здатність 4МП, 1/3" CMOS -матрица; Фокус 2.8мм (кут огляду 98°); Максимальна роздільна здатність відео 4 МП (2560 × 1440) - 20 к\с; Кодеки H.265+/H.265/H.264+/H.264/MJPEG; ІЧ+видиме світло (до 30м); Функції зображення: поворот зображення, WDR, 3D DNR, HLC, BLC; Аналітика та аларми: виявлення руху (підтримка спрацьовування сигналізації за вказаними типами цілей (людина та транспортний засіб)), сигналізація саботажу, виключення; 12 VDC/PoE; IP67, IK08; Колір корпусу – білий CC: 8525890090 | В наличии | Много | 12 | 4837.5 | 112.5
57 | 36195 | Hikvision | DS-2CD1143G2-LIUF (4.0) | Роздільна здатність 4МП, 1/3" CMOS -матрица; Фокус 4,0мм (кут огляду 98°); Максимальна роздільна здатність відео 4 МП (2560 × 1440) - 20 к\с; Кодеки H.265+/H.265/H.264+/H.264/MJPEG; ІЧ+видиме світло (до 30м); Функції зображення: поворот зображення, WDR, 3D DNR, HLC, BLC; Аналітика та аларми: виявлення руху (підтримка спрацьовування сигналізації за вказаними типами цілей (людина та транспортний засіб)), сигналізація саботажу, виключення; 12 VDC/PoE; IP67, IK08; Колір корпусу – білий | Заканчивается | В наличии | 12 | 4820.3 | 112.1
58 | 34438 | Hikvision | DS-2CD1341G0-I (2.8) | 4МП IP камера Hikvision DS-2CD1341G0-I (2.8 мм) забезпечує чіткість і деталізацію зображення завдяки роздільній здатності 4 МП. Встановлення камери спрощено завдяки технології Power over Ethernet (PoE), що робить процес більш ефективним і зручним. Камера має захист від води та пилу за стандартом IP67, що забезпечує надійну роботу в різних кліматичних умовах CC: 8525890010 | В наличии | Много | 12 | 3827 | 89
59 | 36044 | Hikvision | DS-2CD1341G0-I BLACK (2.8) | Роздільна здатність 4МП, 1/2.8" CMOS - матриця; Фокус 2.8мм (кут огляду 104°); Максимальна роздільна здатність відео 4 МП (2560 × 1440) - 20 к\с; Кодеки H.265+/H.265/H.264+/H.264; ІЧ світло (до 20м); Функції зображення: DWDR, 3D DNR, BLC, HLC; Виявлення руху, виключення; 12 VDC/PoE; IP67; Колір корпусу – чорний CC: 8525890010 | В наличии | Нет | 12 | 3827 | 89
60 | 27219 | Hikvision | DS-2CD1343G0-I (2.8) | 4 Мп IP видеокамера с ИК подсветкой; Матрица: 1/3" Progressive Scan CMOS; Сжатие: Н.265 / H.264 / MJPEG; Объектив: f=2.8 мм (угол обзора 100°); Чувствительность: 0.028 Люкс/F2.0 (AGC вкл), 0 Люкс с ИК; Запись: 4МП - 20 кадров/c, 1080р, 720р - 25 кадров/с; Функции: WDR (120dB), 3D-DNR, BLC, ROI, AGC; ИК подсветка до 30 м; IP67; DC 12В/5Вт, PoE (802.3af); Ф 110х93 мм, 350г CC: 8525801900 , ВМД №: 100320 /2021/230996 від 06.08.21 | Нет | Нет | 12 | 4355.9 | 101.3
61 | 29504 | Hikvision | DS-2CD1343G0-I(C) (2.8) | 4 Мп IP з ІЧ підсвічуванням; Матриця: 1/3 "CMOS; Стиснення: Н.265 / H.264 / H.264 + / H.265 +; Об'єктив: f = 2.8 мм (кут огляду 98 °); Чутливість: 0.01 лк / F2.0 ( AGC вкл), 0 лк з ІЧ; Запис: 4МП - 20 кадрів / c, 1080р, 720р - 25 кадрів / с; Функції: WDR (120dB), 3D-DNR, BLC, ROI, AGC; ІЧ підсвічування до 30 м; IP67; DC 12В / 6.5Вт, PoE (802.3af); Ф 110х85 мм, 320г CC: 8525890090 | Нет | Нет | 12 | 4355.9 | 101.3
62 | 27587 | Hikvision | DS-2CD1343G0E-I (2.8) | 4 Мп IP видеокамера; Матрица: 1/3" Progressive Scan CMOS; Сжатие: H.264 / H.265 / H.264+ / H.265+ / MJPEG; Объектив: f=2.8 мм (угол обзора 100°); Чувствительность: 0.028 Люкс/ F2.0; 0 Люкс с ИК; Запись: 2560 × 1440, 2304 × 1296, 1920 × 1080, 1280 × 720 - 20 кадров/с; Функции: DWDR, 3D DNR, BLC, HLC, ROI, день/ночь (ICR); ИК-подсветка до 30 м. DC 12В/4Вт, PoE (802.3af), Ф110х94 мм, 360 г CC: 8525801900 , ВМД №: 100060/2021/201118 від 18.01.21 | Нет | Нет | 12 | 4355.9 | 101.3
63 | 33030 | Hikvision | DS-2CD1343G2-I black (2.8) | Ця камера є високоякісним пристроєм для обробки зображень із роздільною здатністю 4 МП, який здатний створювати чіткі зображення навіть у складних умовах освітлення завдяки функції WDR 120 дБ. Крім того, вона підтримує виявлення людей і транспортних засобів, що робить ідеальним вибором для додатків безпеки. Камера розроблена таким чином, щоб витримувати суворі умови навколишнього середовища, оскільки вона захищена від води та пилу з рейтингом IP67. Також оснащена інфрачервоною технологією EXIR 2.0, яка забезпечує дальнє покриття для нічного спостереження. Камера оснащена ефективною технологією стиснення H.265+, яка зменшує вимоги до пропускної здатності та пам’яті, зберігаючи відео високої якості. Підтримує вбудовану пам’ять об’ємом до 256 ГБ через слот для карт SD, забезпечуючи зручний і економічно ефективний спосіб зберігання відеоматеріалів. Вбудований мікрофон цієї камери забезпечує безпеку аудіо в режимі реального часу, дозволяючи відстежувати та записувати аудіо разом із відео. М CC: 8525890010 | В наличии | Много | 12 | 4579.5 | 106.5
64 | 32596 | Hikvision | DS-2CD1343G2-IUF (2.8) | Ця камера є високоякісним пристроєм для обробки зображень із роздільною здатністю 4 МП, який здатний створювати чіткі зображення навіть у складних умовах освітлення завдяки функції WDR 120 дБ. Крім того, вона підтримує виявлення людей і транспортних засобів, що робить ідеальним вибором для додатків безпеки. Камера розроблена таким чином, щоб витримувати суворі умови навколишнього середовища, оскільки вона захищена від води та пилу з рейтингом IP67 CC: 8525890090 | Нет | Нет | 12 | 4355.9 | 101.3
65 | 33112 | Hikvision | DS-2CD1343G2-LIUF (2.8) | Камера з роздільною здатністю 4 МП є високотехнологічним пристроєм спостереження, що забезпечує виняткову якість зображення та інтелектуальні можливості виявлення. Завдяки своїм передовим функціям вона забезпечує надійний та точний моніторинг для різних програм. Однією з ключових особливостей цієї камери є підтримка виявлення людей та транспортних засобів. Використовуючи передові алгоритми та інтелектуальну аналітику, камера може точно розрізняти людей та транспортні засоби в межах свого поля зору. Ця функція підвищує ефективність вашої системи спостереження, зменшуючи кількість помилкових спрацьовувань і дозволяючи вам зосередитися на певних об'єктах чи людях, які становлять інтерес. Завдяки вбудованому мікрофону камера дозволяє записувати звук разом із відео. Ця функція розширює загальні можливості моніторингу камери, надаючи вам цінні аудіодокази та забезпечуючи двосторонній зв'язок. Камера розрахована на роботу в складних умовах навколишнього середовища завдяки водо- та пиленепрони CC: 8525890090 | Много | Много | 12 | 4665.5 | 108.5
66 | 33113 | Hikvision | DS-2CD1343G2-LIUF (4.0) | Камера з роздільною здатністю 4 МП є високотехнологічним пристроєм спостереження, що забезпечує виняткову якість зображення та інтелектуальні можливості виявлення. Завдяки своїм передовим функціям вона забезпечує надійний та точний моніторинг для різних програм. Однією з ключових особливостей цієї камери є підтримка виявлення людей та транспортних засобів. Використовуючи передові алгоритми та інтелектуальну аналітику, камера може точно розрізняти людей та транспортні засоби в межах свого поля зору. Ця функція підвищує ефективність вашої системи спостереження, зменшуючи кількість помилкових спрацьовувань і дозволяючи вам зосередитися на певних об'єктах чи людях, які становлять інтерес. Завдяки вбудованому мікрофону камера дозволяє записувати звук разом із відео. Ця функція розширює загальні можливості моніторингу камери, надаючи вам цінні аудіодокази та забезпечуючи двосторонній зв'язок. Камера розрахована на роботу в складних умовах навколишнього середовища завдяки водо- та пиленепрони CC: 8525890090 | В наличии | Много | 12 | 4665.5 | 108.5
67 | 36806 | Hikvision | DS-2CD1343G2-LIUF(UKR)/Black (2.8) | Роздільна здатність 4МП, 1/3" CMOS-матриця; Фокус 2.8мм (кут огляду 98°); Максимальна роздільна здатність відео 4 МП (2560 x 1440) - 20 к\с, 2 МП (1920 × 1080) - 25 к/с; Кодеки H.265; H.264; H.264+; H.265+; MJPEG; ІЧ+видиме світло (до 30м); Функції зображення: поворот зображення, насиченість, яскравість, контрастність, різкість, WDR, 3D DNR, HLC, BLC, водяний знак; Аналітика та аларми: виявлення руху (підтримка спрацьовування сигналізації за вказаними типами цілей (людина та автомобіль)), сигналізація саботажу, виняток; Micro SD (максимум 512 ГБ); 12 VDC/PoE; IP67; Колір корпусу – чорний CC: 8525890090 | В наличии | В наличии | 12 | 4786 | 108.5
68 | 29297 | Hikvision | DS-2CD1347G0-L (2.8) | 4 Мп IP ; Матрица: 1/2.7" CMOS; Сжатие: H.265+/H.265/H.264+/H.264 ; Объектив: f=2.8 мм (угол обзора 102°); Чувствительность: 0.001лк/F1.0 (AGC вкл); Запись: 2560 × 1440 - 20 кадров/c, 2304 × 1296, 1920 × 1080, 1280 × 720 - 25 кадров/с; Функции: WDR (120 дБ), 3D-DNR, BLC, HLC, ROI, AGC; ИК подсветка до 30 м; IP67; DC 12В/5Вт, PoE (802.3af); Ф 110х101 мм, 350г | Нет | Нет | 12 | 5964.1 | 138.7
69 | 31288 | Hikvision | DS-2CD1347G0-L (C) (2.8) | 4 Мп IP с ИК ; Матрица: 1/3" CMOS; Сжатие: H.265+/H.265/H.264+/H.264 ; Объектив: f=2.8 мм (угол обзора 97°); Чувствительность: цвет 0,001 лк (F1.0, AGC ON), 0 лк с белым светом; Запись: 2560 × 1440 - 20 к/c, 1920 × 1080, 1280 × 720 - 25 к/с; Функции: WDR 120 дБ, 3D-DNR, BLC, ROI, AGC; LED подсветка до 30 м; IP67; -30 °C - 60 °C; DC 12В/5Вт, PoE (802.3af); Ф 110х104 мм, 380г | 1 | Нет | 12 | 4816 | 112
70 | 33529 | Hikvision | DS-2CD1347G2H-LIUF (2.8) | 4МП ColorVu IP камера являє собою передове рішення для відеоспостереження з високою роздільною здатністю. Оснащена 1/3" CMOS-матрицею, камера забезпечує кристально чітке зображення з роздільною здатністю 4МП. Фокусна відстань 2.8 мм забезпечує широкий кут огляду до 96°. З можливістю запису відео до 20 кадрів за секунду за максимальної роздільної здатності, вона спритно реагує на динамічні сцени. Камера підтримує популярні кодеки стиснення H.265+/H.265/H.264+/H.264, забезпечуючи ефективне використання пропускної спроможності мережі та простору на накопичувачі. Інтегроване ІЧ- та видиме світло забезпечує якісне нічне відеоспостереження на відстані до 30 метрів.Завдяки функціям коридорного режиму, WDR, 3D DNR і BLC камера здатна забезпечити оптимальне зображення в різних умовах освітлення і сценаріях. Аналітичні можливості включають виявлення руху, сигналізацію саботажу відео та виключення.Камера живиться від 12 VDC або PoE, що забезпечує гнучкість в установці. Додатково, є можливість за CC: 8525890090 | В наличии | Много | 12 | 5138.5 | 119.5
71 | 34378 | Hikvision | DS-2CD1347G2H-LIUF (4.0) | Мініатюрна IP-камера Hikvision DS-2CD1347G2H-LIUF надійно захищена від пилу і вологи завдяки своєму металевому корпусу з пластиковими елементами, що відповідає стандарту IP67. Вона ідеально підходить для встановлення як усередині приміщень, так і на вулиці.Об'єктив із фіксованою фокусною відстанню 4 мм забезпечує широкий горизонтальний кут огляду у 80 градусів, що дає змогу повністю охопити простір перед камерою. Камера оснащена 1/3" прогресивною CMOS-матрицею з роздільною здатністю 4 МП (2560 х 1440), здатною записувати відео зі швидкістю до 25 кадрів за секунду. ІЧ- і LED-підсвічування охоплюють область на відстані до 30 метрів.Пристрій підтримує вбудований слот для карт пам'яті SD об'ємом до 512 ГБ і використовує сучасні стандарти стиснення відео H. 265/H. 264/H. 264+/H. 265+, що дає змогу зберігати якість за мінімального обсягу файлів.Підключення до мережі здійснюється через роз'єм RJ-45, а живлення може бути подано як від блоку живлення DC 12 В, так і за технологією PoE (802.3af), що значно спрощує процес встановлення та інтеграції камери.Додаткові можливості включають функцію WDR для компенсації різних рівнів яскравості, технологію 3D DNR для зменшення шуму на зображенні і автоматичну компенсацію яскравості фону за допомогою функції BLC.Вбудований мікрофон дає можливість записувати аудіо разом із відео, забезпечуючи повне розуміння того, що відбувається на об'єкті, і швидку реакцію на можливі інциденти.Крім того, функція визначення рухомих об'єктів (людей або транспортних засобів) дає змогу точно фіксувати цільові події та знижує ймовірність помилкових тривог. | В наличии | Много | 12 | 5138.5 | 119.5
72 | 26905 | Hikvision | DS-2CD1743G0-IZ (2.8-12) | 4 Мп IP видеокамера с ИК подсветкой; Матрица: 1/2.8" Progressive Scan CMOS; Сжатие: Н.265 / Н.265+ / H.264 / H.264+ / MJPEG; Объектив: f=2.8-12 мм (угол обзора 98°-34°); Чувствительность: 0.018 Люкс/F1.6 (AGC вкл), 0 Люкс с ИК; Запись: 4Мп - 20 кадров/с, 3Мп, 1080р, 720р - 25 кадров/с; Функции: WDR (120dB), 3D-DNR, BLC, ROI, AGC; ИК подсветка до 30 м; IP67, IK10; DC 12В/10Вт, PoE (802.3af); Ф 141х100 мм, 820г CC: 8525809900, ВМД №: 100320 /2021/240079 від 04.10.21 | Нет | Нет | 12 | 6127.5 | 142.5
73 | 30159 | Hikvision | DS-2CD1743G0-IZ (C) 2.8-12 | 4 Мп IP варіофокальна; Матриця: 1/3 "CMOS; Стиснення: Н.265 / Н.265 + / H.264 / H.264 + / MJPEG; Об'єктив: f = 2.8-12 мм (кут огляду 102 ° -31 °); Колір: 0.005 лк (F1.6, AGC вкл), 0 лк з ІЧ; Запис: 4МП - 20 кадрів / с, 3Мп, 1080р, 720р - 25 кадрів / с; Функції: WDR 120 дБ, 3D-DNR, BLC, ROI, AGC; ІЧ підсвічування до 30 м; IP67, IK10; DC 12В / 12Вт, PoE (802.3af); Ф 141х100 мм, 820г CC: 8525809900, ВМД №: 100320 /2022/302408 від 26.01.22 | Много | Нет | 12 | 6665 | 155
74 | 36084 | Hikvision | DS-2CD1743G2-LIZSU (2.8-12) | Роздільна здатність 4МП, 1/3" CMOS-матриця; Фокус 2.8-12мм (кут огляду 96-29°); Максимальна роздільна здатність відео 4 МП (2560× 1440) - 20 к\с, та підтримка (1920×1080) - 25 к\с; Кодеки H.265; H.264; H.264H; H.264B; MJPEG; ІЧ+видиме світло (до 30м); Функції зображення: поворот зображення, насиченість, яскравість, контрастність, різкість, посилення, WDR, 3D DNR, HLC, BLC, водяний знак; Аналітика та аларми: виявлення руху (підтримка спрацьовування сигналізації за заданими типами цілей (людина та транспортний засіб), сигналізація про несанкціонований доступ до відео, винятки; 12 VDC/PoE; IP67, IK08; Колір корпусу – білий CC: 8525890090 | Нет | Заканчивается | 12 | 6751 | 157
75 | 35242 | Hikvision | DS-2CD1743G2-LIZU (2.8-12) | Роздільна здатність 4МП, 1/3" CMOS-матриця; Фокус 2.8-12мм (кут огляду 96-29°); Максимальна роздільна здатність відео 4 МП (2560× 1440) - 20 к\с, та підтримка (1920×1080) - 25 к\с; Кодеки H.265; H.264; H.264H; H.264B; MJPEG; ІЧ+видиме світло (до 30м); Функції зображення: поворот зображення, насиченість, яскравість, контрастність, різкість, посилення, WDR, 3D DNR, HLC, BLC, водяний знак; Аналітика та аларми: виявлення руху (підтримка спрацьовування сигналізації за заданими типами цілей (людина та транспортний засіб), сигналізація про несанкціонований доступ до відео, винятки; 12 VDC/PoE; IP67, IK08; Колір корпусу – білий CC: 8525890010 | В наличии | Много | 12 | 6127.5 | 142.5
76 | 26717 | Hikvision | DS-2CD1H43G0-IZ (2.8-12) | 4 Мп вариофокальная купольная IP видеокамера, день/ночь(ICR), 1/3" progressive scan CMOS, H.264 / H.264+ / MJPEG / H.265 / H.265+, вариофокальный объектив f=2.8-12мм, 0.01 Лк/F1.2; Запись: 2560 1440 - 20 к/с, 2304х1296, 1920х1280, 1280 х 720 - 25 к/с; Функции: WDR 120дБ, 3D-DNR, BLC. Микро SD до 128Гб. Ик подсветка до 30 метров, IP67. DC 12В 25%/11Вт, POE(802.3af), ф 129.4х116.4 мм, 560г. CC: 8525809900, ВМД №: 100040 /2021/334860 від 17.10.21 | Нет | Нет | 12 | 7731.4 | 179.8
77 | 29640 | Hikvision | DS-2CD1H43G0-IZ(C) (2.8-12) | 4 Мп IP; Матрица: 1/3" CMOS; Сжатие: H.264 / H.265 / H.264+ / H.265+ / MJPEG; Объектив: f=2.8-12 мм (угол обзора 92.8°-29°); Чувствительность: 0.01 лк/F1.2; 0.02 Люкс/F1.6, 0 лк с ИК; Запись: 2560x1440 - 20 к/с, 2304x1296, 1920x1280, 1280x720 - 25 к/с; Функции: WDR 120 дБ, 3D DNR, BLC, день/ночь (ICR); ИК-подсветка до 30 м; Слот памяти: micro SD до 128Гб; DC 12В/12.5Вт, PoE (802.3af, class 3), IP67; -30 °C - 60 °C; ф129х116 мм, 560 г CC: 8525890090 | Нет | Нет | 12 | 7731.4 | 179.8
78 | 33426 | Hikvision | DS-2CD1H43G2-IZ (2.8-12) | Роздільна здатність 4МП, 1/3" CMOS -матриця¶Фокус 2.8-12мм (кут огляду 96° - 29°)¶Максимальна роздільна здатність відео 4 МП (2560× 1440) - 20 к\с, (1920× 1080) - 25 к\с¶Кодеки H.265; H.264; H.264+; H.265+; MJPEG¶ІЧ світло (до 30м)¶Функції зображення: поворот зображення,насиченість, яскравість, контрастність, різкість, WDR,3D DNR, HLC, BLC, водяний знак¶Аналітика та аларми: виявлення руху (підтримка спрацьовування сигналізації за заданими типами цілей (людина і транспортні засоби), сигналізація про несанкціонований доступ до відео, виключення¶Micro SD (максимум 256ГБ)¶12 VDC/PoE¶IP66¶Колір корпусу - білий CC: 8525890090 | Заканчивается | Много | 12 | 6665 | 155
79 | 23645 | Hikvision | DS-2CD2143G0-IS (2.8) | 4 Мп ИК купольная видеокамера Hikvision; Матрица: 1/3" Progressive Scan CMOS; Сжатие: H.264 / Н.265 / H.264+ / Н.265+ / MJPEG; Объектив: f=2,8 мм (угол обзора 103°); Чувствительность: 0.01 Люкс/(F1.2, AGC вкл), 0.018 Люкс/ (F1.6, AGC вкл); 0 Люкс с ИК; Запись: 2560 х 1440, 2304 х 1296, 1920 x 1080 - 25 к/с; Функции: WDR, 3D DNR, BLC, день/ночь (ICR); ИК-подсветка до 30 м. Слот памяти: micro SD/SDHC/SDXC до 128Гб; IP67; IK10; TVS 2000 В; DC 12В± 25%/6Вт, PoE (802.3af); Ф 111 х 82.4 мм, 610 г CC: 8525803000, ВМД №: 100060/2020/349825 від 21.12.20 | 1 | Нет | 12 | 5676 | 132
80 | 24090 | Hikvision | DS-2CD2143G0-IS (4.0) | 4 Мп ИК купольная видеокамера Hikvision; Матрица: 1/3" Progressive Scan CMOS; Сжатие: H.264 / Н.265 / H.264+ / Н.265+ / MJPEG; Объектив: f=4 мм (угол обзора 78°); Чувствительность: 0.01 Люкс/(F1.2, AGC вкл), 0.018 Люкс/ (F1.6, AGC вкл); 0 Люкс с ИК; Запись: 2560 х 1440, 2304 х 1296, 1920 x 1080 - 25 к/с; Функции: WDR, 3D DNR, BLC, день/ночь (ICR); ИК-подсветка до 30 м. Слот памяти: micro SD/SDHC/SDXC до 128Гб; IP67; IK10; TVS 2000 В; DC 12В± 25%/6Вт, PoE (802.3af); Ф 111 х 82.4 мм, 610 г CC: 8525803000, ВМД №: 100060/2020/346394 від 30.11.20 | Нет | Нет | 12 | 5676 | 132
81 | 24091 | Hikvision | DS-2CD2143G0-IS (6.0) | 4 Мп ИК купольная видеокамера Hikvision; Матрица: 1/3" Progressive Scan CMOS; Сжатие: H.264 / Н.265 / H.264+ / Н.265+ / MJPEG; Объектив: f=6 мм (угол обзора 48°); Чувствительность: 0.01 Люкс/(F1.2, AGC вкл), 0.018 Люкс/ (F1.6, AGC вкл); 0 Люкс с ИК; Запись: 2560 х 1440, 2304 х 1296, 1920 x 1080 - 25 к/с; Функции: WDR, 3D DNR, BLC, день/ночь (ICR); ИК-подсветка до 30 м. Слот памяти: micro SD/SDHC/SDXC до 128Гб; IP67; IK10; TVS 2000 В; DC 12В± 25%/6Вт, PoE (802.3af); Ф 111 х 82.4 мм, 610 г CC: 8525803000, ВМД №: 100040 /2021/341384 від 01.12.21 | Нет | Нет | 12 | 5676 | 132
82 | 26139 | Hikvision | DS-2CD2143G0-IS (black) (2.8) | 4 Мп ИК купольная видеокамера Hikvision; Матрица: 1/3" Progressive Scan CMOS; Сжатие: H.264 / Н.265 / H.264+ / Н.265+ / MJPEG; Объектив: f=2,8 мм (угол обзора 103°); Чувствительность: 0.01 Люкс/(F1.2, AGC вкл), 0.018 Люкс/ (F1.6, AGC вкл); 0 Люкс с ИК; Запись: 2688 х 1520, 2304 х 1296, 1920 x 1080 - 25 к/с; Функции: WDR, 3D DNR, BLC, день/ночь (ICR); ИК-подсветка до 30 м. Слот памяти: micro SD/SDHC/SDXC до 128Гб; IP67; IK10; DC 12В± 25%/6Вт, PoE (802.3af); Ф 111 х 82.4 мм, 610 г. Цвет: черный CC: 8525803000, ВМД №: 100290/2019/343990 від 27.12.19 | Нет | Нет | 12 | 5676 | 132
83 | 28894 | Hikvision | DS-2CD2143G0-IU (2.8) | CC: 8525803000, ВМД №: 100290 /2021/314267 від 10.05.21 | Нет | Нет | 12 | 6192 | 144
84 | 28112 | Hikvision | DS-2CD2143G2-I (2.8) | 1/3 " 4МП IP відеокамера з ІЧ підсвічуванням; Стиснення: H.265 / H.264 / H.264 + / H.265 +; Об'єктив: f = 2.8 мм (кут огляду 103 °); Чутливість: 0.005 лк / F1 .6, 0 лк з ІК; Запис: (2688 × 1520, 1920 × 1080, 1280 × 720) - 25 кадрів / с; інтерфейси: cлот пам'яті: SD / SDHC / SDXC до 256Гб; Функції: відео аналітика 3D -DNR, HLC, BLC; ІЧ-підсвічування до 30м; IP67, IK10, DC 12В / 5Вт, PoE (802.3af), ф110x85 мм, 530г. CC: 8525890090 | Много | Нет | 12 | 5676 | 132
85 | 28111 | Hikvision | DS-2CD2143G2-IS (2.8) | 1/3" 4МП IP видеокамера с ИК подсветкой; Сжатие: H.265/H.264/H.264+/H.265+; Объектив: f=2.8 мм (угол обзора 103°); Чувствительность: 0.005 лк/F1.6, 0 лк с ИК; Запись: (2688 × 1520, 1920 × 1080, 1280 × 720) - 25 кадров/с; Интерфейсы: cлот памяти: SD/SDHC/SDXC до 256Гб; Функции: видео аналитика 3D -DNR, HLC, BLC; ИК-подсветка до 30м; IP67, IK10, DC 12В/5Вт, PoE(802.3af), ф110x85 мм, 530г. CC: 8525890090 | Нет | Нет | 24 | 5878.1 | 136.7
86 | 28109 | Hikvision | DS-2CD2143G2-IS (4.0) | 1/3" 4МП IP видеокамера с ИК подсветкой; Матрица: 1/3" Progressive Scan CMOS; Сжатие: H.265/H.264/H.264+/H.265+; Объектив: f=4 мм (угол обзора 84°); Чувствительность: 0.005 лк/F1.6, 0 лк с ИК; Запись: (2688 × 1520, 1920 × 1080, 1280 × 720) - 25 кадров/с; Интерфейсы: cлот памяти: SD/SDHC/SDXC до 256Гб; Функции: видео аналитика 3D -DNR, HLC, BLC; ИК-подсветка до 30м; IP67, IK10, DC 12В/5Вт, PoE(802.3af), ф110x85 мм, 530г. CC: 8525890090 | Нет | Нет | 24 | 5878.1 | 136.7
87 | 28108 | Hikvision | DS-2CD2143G2-IS black (2.8) | 4 Мп ИК купольная видеокамера Hikvision; Матрица: 1/3" Progressive Scan CMOS; Сжатие: H.264 / Н.265 / H.264+ / Н.265+ / MJPEG; Объектив: f=2,8 мм (угол обзора 103°); Чувствительность: 0.01 Люкс/(F1.2, AGC вкл), 0.018 Люкс/ (F1.6, AGC вкл); 0 Люкс с ИК; Запись: 2688 х 1520, 2304 х 1296, 1920 x 1080 - 25 к/с; Функции: WDR, 3D DNR, BLC, день/ночь (ICR); ИК-подсветка до 30 м. Слот памяти: micro SD/SDHC/SDXC до 128Гб; IP67; IK10; DC 12В± 25%/6Вт, PoE (802.3af); Ф 111 х 82.4 мм, 610 г. Цвет: черный CC: 8525890090 | Нет | Нет | 12 | 5878.1 | 136.7
88 | 33533 | Hikvision | DS-2CD2143G2-IS black (4.0) | 4 Мп ИК купольная видеокамера Hikvision; Матрица: 1/3" Progressive Scan CMOS; Сжатие: H.264 / Н.265 / H.264+ / Н.265+ / MJPEG; Объектив: f=2,8 мм (угол обзора 103°); Чувствительность: 0.01 Люкс/(F1.2, AGC вкл), 0.018 Люкс/ (F1.6, AGC вкл); 0 Люкс с ИК; Запись: 2688 х 1520, 2304 х 1296, 1920 x 1080 - 25 к/с; Функции: WDR, 3D DNR, BLC, день/ночь (ICR); ИК-подсветка до 30 м. Слот памяти: micro SD/SDHC/SDXC до 128Гб; IP67; IK10; DC 12В± 25%/6Вт, PoE (802.3af); Ф 111 х 82.4 мм, 610 г. Цвет: черный | Заканчивается | Нет | 12 | 5878.1 | 136.7
89 | 34439 | Hikvision | DS-2CD2143G2-LIS2U (2.8) | 1/3" 4МП IP видеокамера с ИК подсветкой; Сжатие: H.265/H.264/H.264+/H.265+; Объектив: f=2.8 мм (угол обзора 103°); Чувствительность: 0.005 лк/F1.6, 0 лк с ИК; Запись: (2688 × 1520, 1920 × 1080, 1280 × 720) - 25 кадров/с; Интерфейсы: cлот памяти: SD/SDHC/SDXC до 256Гб; Функции: видео аналитика 3D -DNR, HLC, BLC; ИК-подсветка до 30м; IP67, IK10, DC 12В/5Вт, PoE(802.3af), ф110x85 мм, 530г. CC: 8525890090 | Много | Много | 24 | 5878.1 | 136.7
90 | 35228 | Hikvision | DS-2CD2143G2-LIS2U (4.0) | Роздільна здатність 4МП, 1/2.9" CMOS-матриця; Фокус 4мм (кут огляду 84°); Максимальна роздільна здатність відео 4 МП (2688× 1520) - 25 к\с; Кодеки H.265; H.264; H.264+; H.265+; MJPEG; ІЧ+видиме світло (до 30м); Функції зображення: BLC, HLC, 3D DNR; Аналітика та аларми: перетин лінії, вторгнення, вхід у регіон, вихід з регіону, спрацювання сигналізації за вказаними типами цілей (людина та транспортний засіб), виявлення залишеного без нагляду багажу, виявлення видалення об'єкта, сигналізація несанкціонованого доступу до відео, виключення; Micro SD (максимум 512ГБ); 12 VDC/PoE; IP67; IK10; Колір корпусу – білий CC: 8525890090 | В наличии | Много | 24 | 5878.1 | 136.7
91 | 34786 | Hikvision | DS-2CD2143G2-LIS2U black (2.8) | Камера Hikvision DS-2CD2143G2-LIS2U (2.8 мм) black забезпечує якісне зображення з роздільною здатністю 4 МП. Технологія Acusense, заснована на технології глибокого навчання, акцентується на класифікації людей і транспортних засобів. Smart Hybrid Light інтегрує ІЧ і біле світло, пропонуючи 4 додаткові режими освітлення. Модель оснащена вбудованим подвійним мікрофоном для високоякісного аудіозапису в реальному часі, забезпечуючи додатковий рівень безпеки. Технологія WDR з динамічним діапазоном 120 дБ гарантує чітке зображення навіть при сильному задньому освітленні. Ефективне стиснення H.265+ допомагає скоротити використання мережевих ресурсів і поліпшити зберігання даних. Захист від води та пилу за стандартом IP67, а також захист від вандалізму за стандартом IK10 роблять цю камеру відповідним рішенням для надійного відеоспостереження в різних умовах експлуатації.Роздільна здатність 4МП, 1/2.9" CMOS-матриця;Фокус 2.8мм (кут огляду 104°);Вбудований подвійний мікрофонМаксимальна роздільна CC: 8525890090 | Нет | Много | 24 | 5878.1 | 136.7
92 | 28840 | Hikvision | DS-2CD2147G2-SU (C) (2.8) | 4МП ColorVu; Сжатие: H.265/H.264/H.265+/H.264+ ; Объектив: f=2.8 мм (угол обзора 112°); Чувствительность: 0.005 лк/F1.0; Запись: 2688 × 1520, 1920 × 1080, 1280 × 720 - 25 кадров/с; Интерфейсы: cлот памяти: MicroSD до 256Гб; Функции: видео аналитика 3D -DNR, HLC, BLC; IP67, IK10, DC 12В/6.5Вт, PoE(802.3af), Ø 122 × 100 мм, 580г CC: 8525890090 | Заканчивается | В наличии | 12 | 8913.9 | 207.3
93 | 33294 | Hikvision | DS-2CD2147G2H-LISU (2.8) | Роздільна здатність 4МП, 1/1.8" CMOS-матриця; Фокус 2.8мм (кут огляду 104°); Максимальна роздільна здатність відео 4 МП (2688× 1520) - 25 к\с; Кодеки H.265; H.264; H.264+; H.265+; MJPEG; ІЧ+видиме світло (до 30м); Функції зображення: поворот зображення, насиченість, яскравість, контрастність, різкість, WDR, 3D DNR, HLC, BLC, водяний знак; Аналітика та аларми: перетин лінії, вторгнення, вхід у регіон, вихід з регіону, захоплення обличчя, виявлення зміни сцени, виявлення руху (підтримується спрацьовування сигналізації за вказаними типами цілей (людина та автомобіль)), сигналізація саботажу, виключення; Micro SD (максимум 512ГБ); 12 VDC/PoE; IP67; Колір корпусу – білий CC: 8525890090 | В наличии | В наличии | 12 | 8914.76 | 207.32
94 | 36379 | Hikvision | DS-2CD2147G3-LIS2UY (2.8) | Роздільна здатність 4МП, 1/1.8" CMOS-матриця; Фокус 2.8мм (кут огляду 111°); Максимальна роздільна здатність відео 4 МП (2688× 1520) - 25 к\с; Кодеки H.265; H.264; H.264+; H.265+; MJPEG; ІЧ+видиме світло (до 30м); Функції зображення: поворот зображення, насиченість, яскравість, контрастність, різкість, WDR, 3D DNR, HLC, BLC, водяний знак; Аналітика та аларми: перетин лінії, вторгнення, вхід у регіон, вихід з регіону, захоплення обличчя, виявлення зміни сцени, виявлення руху (підтримується спрацьовування сигналізації за вказаними типами цілей (людина та автомобіль)), сигналізація саботажу, виключення; Micro SD (максимум 512ГБ); 12 VDC/PoE; IP67, IK10 ,NEMA 4X; Колір корпусу – білий | В наличии | В наличии | 12 | 8901 | 207
95 | 23756 | Hikvision | DS-2CD2343G0-I (2.8) | 4 Мп ИК купольная видеокамера Hikvision; Матрица: 1/3" Progressive Scan CMOS; Сжатие: H.264 / Н.265 / H.264+ / Н.265+ / MJPEG; Объектив: f=2,8 мм (угол обзора 98°); Чувствительность: 0.01 Люкс/(F1.2, AGC вкл), 0.018 Люкс/ (F1.6, AGC вкл); 0 Люкс с ИК; Запись: 2560 х 1440, 2304 х 1296, 1920 x 1080 - 25 к/с; Функции: WDR, 3D DNR, BLC, день/ночь (ICR); ИК-подсветка до 30 м. Слот памяти: micro SD/SDHC/SDXC до 128Гб; IP67; TVS 2000 В; DC 12В±25%/6Вт, PoE (802.3af); Ф 127.3 х 95.9 мм, 610 г CC: 8525803000, ВМД №: 100060/2020/346394 від 30.11.20 | Нет | Нет | 12 | 5719 | 133
96 | 27245 | Hikvision | DS-2CD2343G0-I (4.0) | 4 Мп IP видеокамера с ИК подсветкой; Матрица: 1/3" Progressive Scan CMOS; Сжатие: Н.265 / Н.265+ / H.264 / H.264+ / MJPEG; Объектив: f=4 мм (угол обзора 83°); Чувствительность: 0.018 Люкс/F1.6 (AGC вкл), 0 Люкс с ИК; Запись: 4МП, 1080р, 720р - 25 кадров/с; Функции: Детектор лиц, видео аналитика, WDR (120dB), 3D-DNR, ROI; ИК подсветка до 30 м. micro SD/SDHC/SDXC до 128Гб; IP67; DC 12В/6Вт, PoE (802.3af); Ф127х95 мм, 635г | Нет | Нет | 12 | 5719 | 133
97 | 26730 | Hikvision | DS-2CD2343G0-I black (2.8) | 4 Мп IP видеокамера с ИК подсветкой; Матрица: 1/3" Progressive Scan CMOS; Сжатие: Н.265 / Н.265+ / H.264 / H.264+ / MJPEG; Объектив: f=2.8 мм (угол обзора 103°); Чувствительность: 0.018 Люкс/F1.6 (AGC вкл), 0 Люкс с ИК; Запись: 4МП, 1080р, 720р - 25 кадров/с; Функции: Детектор лиц, видео аналитика, WDR (120dB), 3D-DNR, ROI; ИК подсветка до 30 м. micro SD/SDHC/SDXC до 128Гб; IP67; DC 12В/6Вт, PoE (802.3af); Ф127х95 мм, 635г. Цвет: черный CC: 8525803000, ВМД №: 100040 /2021/334860 від 17.10.21 | Нет | Нет | 12 | 5719 | 133
98 | 28125 | Hikvision | DS-2CD2343G2-I (2.8) | 4 Мп IP відеокамера з ІЧ підсвічуванням; Матриця: 1/3 "Progressive Scan CMOS; Стиснення: H.265 / H.264 / H.264 + / H.265 +; Об'єктив: f = 2.8 мм (кут огляду 103 °); Чутливість: 0.005 лк / F1. 6 (AGC вкл), 0 лк з ІК; Запис: 2688 × 1520 - 25 кадрів / с; Функції: Детектор осіб, відео аналітика, WDR (120dB), 3D-DNR, ROI; ІК підсвічування до 30 м. micro SD / SDHC / SDXC до 256Гб; IP67; DC 12В / 6Вт, PoE (802.3af); Ф127х95 мм, 600г CC: 8525803000, ВМД №: 100320 /2022/301565 від 20.01.22 | 1 | Нет | 12 | 5925.4 | 137.8
99 | 29068 | Hikvision | DS-2CD2343G2-IU (2.8) | 4 MP AcuSense Turret IP; Матриця: 1/3 "CMOS; Стиснення: H.265 / H.264 / H.264 + / H.265 +; Об'єктив: f = 2.8 мм (кут огляду 103 °); 0.005 лк / F1.6 (AGC вкл ), 0 лк з ІЧ; Запис: 2688 × 1520 - 25 кадрів / с; Функції: Детектор осіб, відео аналітика, WDR 120 дБ, 3D-DNR, BLC, HLC, ROI; ІЧ підсвічування до 30 м. micro SD до 256Гб ; IP67; DC 12В / 6Вт, PoE (802.3af); Ф127х96 мм, 600 CC: 8525890090 | Нет | Нет | 12 | 6161.9 | 143.3
100 | 29490 | Hikvision | DS-2CD2343G2-IU black (2.8) | 4 MP AcuSense Turret IP; Матриця: 1/3 "CMOS; Стиснення: H.265 / H.264 / H.264 + / H.265 +; Об'єктив: f = 2.8 мм (кут огляду 103 °); 0.005 лк / F1.6 (AGC вкл ), 0 лк з ІЧ; Запис: 2688 × 1520 - 25 кадрів / с; Функції: Детектор осіб, відео аналітика, WDR 120 дБ, 3D-DNR, BLC, HLC, ROI; ІЧ підсвічування до 30 м. micro SD до 256Гб ; IP67; DC 12В / 6Вт, PoE (802.3af); Ф127х96 мм, 600г CC: 8525890090 | Нет | Нет | 12 | 6161.9 | 143.3
101 | 34440 | Hikvision | DS-2CD2343G2-LI2U black (2.8) | 4 мп купольна DS-2CD2343G2-LI2U (2.8мм) IP Acusense з 2-ма мікрофонами Hikvision IP камера, ІЧ+видиме світло (до 30м), IP67, кут огляду 104°, H.265/H.264/H.264+/H.265+, 12 VDC/PoE, сигналізація за вказаними типами цілей (людина та транспортний засіб), перетин лінії, вторгнення, вхід у регіон, вихід з регіону, Micro SD до 512ГБ, чорний колір CC: 8525890090 | В наличии | Много | 12 | 6161.9 | 143.3
102 | 35226 | Hikvision | DS-2CD2343G2-LI2U (2.8) | 4 мп купольна DS-2CD2343G2-LI2U (2.8мм) IP Acusense з 2-ма мікрофонами Hikvision IP камера, ІЧ+видиме світло (до 30м), IP67, кут огляду 104°, H.265/H.264/H.264+/H.265+, 12 VDC/PoE, сигналізація за вказаними типами цілей (людина та транспортний засіб), перетин лінії, вторгнення, вхід у регіон, вихід з регіону, Micro SD до 512ГБ, білий колір CC: 8525890090 | В наличии | Много | 12 | 6161.9 | 143.3
103 | 26616 | Hikvision | DS-2CD2345FWD-I (2.8) | 4 Мп IP видеокамера; 1/2.5" progressive scan CMOS; Сжатие: H.265/H.264+/H.264/H.264+; Объектив: f=2.8мм (угол обзора 108°); Чувствительность: 0.008 Лк(цвет) / 0 Люкс (Ик вкл); Запись: 2688х1520 - 25 к/с; Функции:3D-DNR, день/ночь(ICR), видео аналитика; Микро SD до 128Гб; Ик подсветка 30 м; Степень защиты: IP67; DC 12В/6Вт, POE (802.3af), ф127.3x95.9 мм | Нет | Нет | 12 | 7009 | 163
104 | 27603 | Hikvision | DS-2CD2345G0P-I (1.68) | 4 Мп IP видеокамера с ИК подсветкой; Матрица: 1/2.7" progressive scan CMOS; Сжатие: Н.265 / Н.265+ / H.264 / H.264+ / MJPEG; Объектив: f=1.68 мм (угол обзора 180°); Чувствительность: 0.028 Люкс/F2.0 (AGC вкл), 0 Люкс с ИК; Запись: 4Мп/3Мп/1080р/720р - 25 к/с; Функции: Детектор лиц, видео аналитика, WDR (120dB), день/ночь(ICR), 3D-DNR, ROI, BLC, HLC; Ик подсветка до 10 м; Микро SD до 256Гб; IP67; DC 12В/6Вт, PoE(802.3af), ф127x104 мм CC: 8525890090 | Нет | Нет | 12 | 7155.2 | 166.4
105 | 34441 | Hikvision | DS-2CD2346G2H-IU (eF) (2.8) | Роздільна здатність 4МП, 1/3" CMOS - матриця;Фокус 2.8мм (кут огляду 100°);Максимальна роздільна здатність відео 4 МП (2688 × 1520) - 25 к\с;Кодеки H.265; H.264; H.264+; H.265+;ІЧ світло (до 30м);Функції зображення: перетин лінії, вторгнення, вхід в регіон, вихід з регіону, спрацьовування тривоги за певними типами цілей (людина та транспортний засіб), захоплення обличчя, виявлення зміни сцени, тривога підробки відео, виключення;Micro SD (максимум 512ГБ);12 VDC/PoE;IP67;Колір корпусу - білий CC: 8525890090 | Заканчивается | Много | 12 | 6665 | 155
106 | 36628 | Hikvision | DS-2CD2346G2P-ISU/SL(C) (2.8) | Роздільна здатність 4МП, 1/2.5" CMOS - матриця; Фокус 2.8мм (кут огляду 180°); Максимальна роздільна здатність відео 4 МП (3040 × 1368) - 25 к\с; Кодеки H.265; H.264; H.264+; H.265+; ІЧ світло (до 30м); Функції зображення: перетин лінії, вторгнення, вхід в область, вихід з області підтримка спрацьовування тривоги за вказаними типами цілей (людина та транспортний засіб), виявлення зміни сцени, вхід і вихід тривоги, миготливий світловий сигнал тривоги, звуковий сигнал тривоги, виняток; Micro SD (максимум 512ГБ); 12 VDC/PoE; IP67; Колір корпусу - білий CC: 8525890090 | В наличии | В наличии | 12 | 9030 | 210
107 | 29486 | Hikvision | DS-2CD2347G2-L (C) (4.0) | 4 MP ColorVu Turret IP; Матриця: 1 / 1.8 "CMOS; Стиснення: Н.265 / Н.265 + / H.264 / H.264 + / MJPEG; Об'єктив: f = 4 мм (кут огляду 94°); 0.0005 лк / F1.0 ( AGC вкл), 0 лк з LED; Запис: 4МП / 1080р / 720р - 25 к / с; Функції: Детектор облич, відео аналітика, WDR 130 дБ, день / ніч (ICR), 3D-DNR, ROI, BLC, HLC ; Підсвічування до 30 м; Мікро SD до 256Гб; IP67; DC 12В / 7.6Вт, PoE (802.3af), ф138x125 мм CC: 8525803000, ВМД №: 100320 /2022/301565 від 20.01.22 | Много | Нет | 12 | 7903.4 | 183.8
108 | 27797 | Hikvision | DS-2CD2347G2-LU (2.8) | 4 Мп IP видеокамера с ИК подсветкой; Матрица: 1/1.8" progressive scan CMOS; Сжатие: Н.265 / Н.265+ / H.264 / H.264+ / MJPEG; Объектив: f=2.8 мм (угол обзора 109°); Чувствительность: 0.0005 Люкс/F1.0 (AGC вкл), 0 Люкс с видимым светом; Запись: 4Мп/1080р/720р - 25 к/с; Функции: Детектор лиц, видео аналитика, WDR (130dB), день/ночь(ICR), 3D-DNR, ROI, BLC, HLC; Подсветка до 30 м; Встроенный микрофон; Микро SD до 256Гб; IP67; DC 12В/7Вт, PoE(802.3af), ф138x125 мм CC: 8525803000, ВМД №: 100290/2020/340983 від 17.12.20 | Нет | Нет | 12 | 8139.9 | 189.3
109 | 29644 | Hikvision | DS-2CD2347G2-LU (C) (2.8) | 4 MP ColorVu Turret IP; Матрица: 1/1.8" CMOS; Сжатие: Н.265 / Н.265+ / H.264 / H.264+ / MJPEG; Объектив: f=2.8 мм (угол обзора 112°); 0.0005 лк/F1.0 (AGC вкл), 0 лк с LED; Запись: 4Мп/1080р/720р - 25 к/с; Функции: Детектор лиц, видео аналитика, WDR 130 дБ, день/ночь(ICR), 3D-DNR, ROI, BLC, HLC; Подсветка до 30 м; Встроенный микрофон; Микро SD до 256Гб; IP67; DC 12В/7.6Вт, PoE(802.3af), ф138x125 мм CC: 8525803000, ВМД №: 100320 /2022/301565 від 20.01.22 | Много | Нет | 12 | 8139.9 | 189.3
110 | 35854 | Hikvision | DS-2CD2347G2H-LI(eF) (4.0) | Роздільна здатність 4МП, 1/1.8" CMOS-матриця; Фокус 4мм (кут огляду 95°); Максимальна роздільна здатність відео 4 МП (2688× 1520) - 25 к\с; Кодеки H.265/H.264/H.264+/H.265+; ІЧ+видиме світло (до 40м); Функції зображення: поворот зображення, WDR, 3D DNR, HLC, BLC, водяний знак; Аналітика та аларми: виявлення перетину лінії, вторгнення, входу в регіон, виходу з регіону, виявлення зміни сцени, захоплення обличчя, руху (підтримка спрацьовування сигналізації за вказаними типами цілей (людина та автомобіль)), сигналізація несанкціонованого втручання, виняток; Micro SD (максимум 512ГБ); 12 VDC/PoE; IP67; Колір корпусу – білий | 1 | В наличии | 12 | 7903.4 | 183.8
111 | 32898 | Hikvision | DS-2CD2347G2H-LIU (eF) (2.8) | DS-2CD2347G2H-LIU — це високоефективна 4-мегапіксельна фіксована купольна (eye- ball) мережева камера з подвійним освітленням, призначена для професійного спостереження. Завдяки розширеним функціям і надійній продуктивності вона пропонує чудову якість зображення та підвищену безпеку. Ця камера оснащена 4-мегапіксельною матрицею CMOS з прогресивним скануванням, яка забезпечує чіткі та деталізовані зображення навіть у складних умовах освітлення. Вона підтримує технологію подвійного освітлення, поєднуючи інфрачервоне (ІЧ) і біле світло для забезпечення оптимальної видимості вдень і вночі. ІЧ-підсвічування дозволяє камері створювати детальні чорно-білі зображення в повній темряві, а біле підсвічування покращує передачу кольорів і видимість в умовах слабкого освітлення. Турельна конструкція камери забезпечує гнучку установку та налаштування, забезпечуючи широкий діапазон кутів огляду. Вона оснащена фіксованим об’єктивом із фокусною відстанню, оптимізованою для цілей спостереження, що забезп CC: 8525890090 | В наличии | Много | 12 | 8139.9 | 189.3
112 | 33798 | Hikvision | DS-2CD2347G2H-LIU (eF) (2.8) BLACK | DS-2CD2347G2H-LIU — це високоефективна 4-мегапіксельна фіксована купольна (eye- ball) мережева камера з подвійним освітленням, призначена для професійного спостереження. Завдяки розширеним функціям і надійній продуктивності вона пропонує чудову якість зображення та підвищену безпеку. Ця камера оснащена 4-мегапіксельною матрицею CMOS з прогресивним скануванням, яка забезпечує чіткі та деталізовані зображення навіть у складних умовах освітлення. Вона підтримує технологію подвійного освітлення, поєднуючи інфрачервоне (ІЧ) і біле світло для забезпечення оптимальної видимості вдень і вночі. ІЧ-підсвічування дозволяє камері створювати детальні чорно-білі зображення в повній темряві, а біле підсвічування покращує передачу кольорів і видимість в умовах слабкого освітлення. Турельна конструкція камери забезпечує гнучку установку та налаштування, забезпечуючи широкий діапазон кутів огляду. Вона оснащена фіксованим об’єктивом із фокусною відстанню, оптимізованою для цілей спостереження, що забезп CC: 8525890090 | В наличии | Много | 12 | 8547.11 | 198.77
113 | 25499 | Hikvision | DS-2CD2347G3E-L (4.0) | 4 Мп ColorVu IP видеокамера Hikvision; Матрица: 1/1.8" Progressive Scan CMOS; Сжатие: H.264 / Н.265 / H.264+ / Н.265+ / MJPEG; Объектив: f=4 мм (угол обзора 89°); Чувствительность: Цвет: 0.0014 Люкс/(F1.0, 1/30, AGC вкл), 0.002 Люкс/ (F1.2, 1/30, AGC вкл); 0 Люкс с LED-подсветкой; Запись: 2560 х 1440, 1920 x 1080, 1280 х 720 - 25 кадров/с; Функции: WDR, 3D DNR, BLC, HLC; Теплый свет (3000K), до 30 м. Слот памяти: micro SD/SDHC/SDXC до 128Гб; IP67; DC 12В±25%/6 Вт, PoE (802.3af, class 3); Ф 130 х 103,6 мм, 500 г CC: 8525803000, ВМД №: 100290/2021/306399 від 03.03.21 | Нет | Нет | 12 | 7645.4 | 177.8
114 | 24306 | Hikvision | DS-2CD2543G0-IS (2.8) | IP мини-купольная видеокамера. 4 Мп, EXIR Hikvision; Матрица: 1/3" Progressive Scan CMOS; Сжатие: H.264 / H.265 / H.264+ / H.265+ / MJPEG; Объектив: f=2.8 мм (угол обзора 98°); Чувствительность: 0.01 Люкс/F1.2, 0.018 Люкс/ F1.6; 0 Люкс с ИК; Запись: 2688x1520, 2304x1296, 1920 x 1080 - 25 к/с; Функции: WDR, 3D DNR, BLC, день/ночь (ICR); Встроенные микрофон и динамик; ИК-подсветка до 10 м. Слот памяти: micro SD/SDHC/SDXC до 128Гб; DC 12В/8.5Вт, PoE, Ф 110 х 56,4 мм, 400 г CC: 8525803000, ВМД №: 100320 /2021/249375 від 01.12.21 | Нет | Нет | 12 | 7090.7 | 164.9
115 | 28106 | Hikvision | DS-2CD2543G0-IS (4.0) | 4 Мп IP видеокамера с ИК подсветкой; Матрица: 1/3" Progressive Scan CMOS; Сжатие: H.264 / H.265 / H.264+ / H.265+ / MJPEG; Объектив: f=4 мм (угол обзора 78°); Чувствительность: 0.01 Люкс/F1.2 (AGC вкл), 0.018 Люкс/F1.6 (AGC вкл); 0 Люкс с ИК; Запись: 4МП / 3МП / 1080р / 720р - 25 к/с; Функции: Детектор лиц, видео аналитика, WDR (120dB), 3D-DNR, ROI; Интерфейсы: аудио (2вх/1вых), тревога (1 вх/1вых), встроенный микрофон; ИК-подсветка до 10 м. Слот памяти: micro SD/SDHC/SDXC до 128Гб; DC 12В, PoE(802.3af), Ф110х56 мм, 400 г CC: 8525803000, ВМД №: 100060/2021/205216 від 16.02.21 | Нет | Нет | 12 | 7090.7 | 164.9
116 | 28521 | Hikvision | DS-2CD2543G0-IS (black) (2.8) | 4 Мп IP відеокамера з ІЧ підсвічуванням; Матриця: 1/3 "Progressive Scan CMOS; Стиснення: H.264 / H.265 / H.264 + / H.265 + / MJPEG; Об'єктив: f = 2.8 мм (кут огляду 98 °); Чутливість: 0.01 Люкс / F1.2 (AGC вкл), 0.018 Люкс / F1.6 (AGC вкл); 0 Люкс з ІК; Запис: 4МП / 3МП / 1080р / 720р - 25 к / с; Функції: Детектор осіб, відео аналітика, WDR (120dB ), 3D-DNR, ROI; інтерфейси: аудіо (2вх / 1вих), тривога (1 вх / 1вих), вбудований мікрофон; ІЧ-підсвічування до 10 м. Слот пам'яті: micro SD / SDHC / SDXC до 128Гб; DC 12В, PoE (802.3af), Ф110х56 мм, 400 г, чорний колір. | Нет | Нет | 12 | 7090.7 | 164.9
117 | 28522 | Hikvision | DS-2CD2543G0-IS (black) (4.0) | IP мини-купольная видеокамера. 4 Мп, EXIR Hikvision; Матрица: 1/3" Progressive Scan CMOS; Сжатие: H.264 / H.265 / H.264+ / H.265+ / MJPEG; Объектив: f=2.8 мм (угол обзора 98°); Чувствительность: 0.01 Люкс/F1.2, 0.018 Люкс/ F1.6; 0 Люкс с ИК; Запись: 2688x1520, 2304x1296, 1920 x 1080 - 25 к/с; Функции: WDR, 3D DNR, BLC, день/ночь (ICR); Встроенные микрофон и динамик; ИК-подсветка до 10 м. Слот памяти: micro SD/SDHC/SDXC до 128Гб; DC 12В/8.5Вт, PoE, Ф 110 х 56,4 мм, 400 г | Нет | Нет | 12 | 7090.7 | 164.9
118 | 24328 | Hikvision | DS-2CD2543G0-IWS (2.8) | 4 Мп мини-купольная сетевая видеокамера EXIR Hikvision; Матрица: 1/3" Progressive Scan CMOS; Сжатие: H.264 / H.265 / H.264+ / H.265+ / MJPEG; Объектив: f=2.8 мм (угол обзора 114°); Чувствительность: 0.01 Люкс/F1.2, 0.018 Люкс/ F1.6; 0 Люкс с ИК; Запись: 2688x1520, 2304x1296, 1920 x 1080 - 25 к/с; Функции: WDR, 3D DNR, BLC, день/ночь (ICR); Встроенные микрофон и динамик; Wi-Fi; ИК-подсветка до 10 м. Слот памяти: micro SD/SDHC/SDXC до 128Гб; DC 12В/8.5Вт, PoE, Ф 110 х 56,4 мм, 400 г | Нет | Нет | 12 | 7727.1 | 179.7
119 | 24683 | Hikvision | DS-2CD2543G0-IWS (4.0) | 4 Мп мини-купольная сетевая видеокамера EXIR Hikvision; Матрица: 1/3" Progressive Scan CMOS; Сжатие: H.264 / H.265 / H.264+ / H.265+ / MJPEG; Объектив: f=4 мм (угол обзора 78°); Чувствительность: 0.01 Люкс/F1.2, 0.018 Люкс/ F1.6; 0 Люкс с ИК; Запись: 2688x1520, 2304x1296, 1920 x 1080 - 25 к/с; Функции: WDR, 3D DNR, BLC, день/ночь (ICR); Встроенные микрофон и динамик; Wi-Fi; ИК-подсветка до 10 м. Слот памяти: micro SD/SDHC/SDXC до 128Гб; DC 12В/8.5Вт, PoE, Ф 110 х 56,4 мм, 400 г CC: 8525803000 | Нет | Нет | 12 | 7727.1 | 179.7
120 | 28451 | Hikvision | DS-2CD2543G0-IWS(D) (2.8) | 4 Мп міні-купольна мережева відеокамера EXIR Hikvision; Матриця: 1/3 "Progressive Scan CMOS; Стиснення: H.264 / H.265 / H.264 + / H.265 + / MJPEG; Об'єктив: f = 2.8 мм (кут огляду 98 °); Чутливість: 0.01 Люкс / F1.2, 0.018 Люкс / F1.6; 0 Люкс з ІК; Запис: 2688x1520, 2304x1296, 1920 x 1080 - 25 к / с; Функції: WDR, 3D DNR, BLC, день / ніч (ICR); Вбудований мікрофон; Wi-Fi; ІЧ-підсвічування до 10 м. Слот пам'яті: micro SD / SDHC / SDXC до 128Гб; DC 12В / 8.5Вт, PoE, Ф 110 х 56,4 мм, 400 г CC: 8525803000, ВМД №: 100320 /2021/249375 від 01.12.21 | Нет | Нет | 24 | 7727.1 | 179.7
121 | 27804 | Hikvision | DS-2CD2543G0-IWS(D) (4.0) | 4 Мп міні-купольна мережева відеокамера EXIR Hikvision; Матриця: 1/3 "Progressive Scan CMOS; Стиснення: H.264 / H.265 / H.264 + / H.265 + / MJPEG; Об'єктив: f = 4.0 мм (кут огляду 98 °); Чутливість: 0.01 Люкс / F1.2, 0.018 Люкс / F1.6; 0 Люкс з ІК; Запис: 2688x1520, 2304x1296, 1920 x 1080 - 25 к / с; Функції: WDR, 3D DNR, BLC, день / ніч (ICR); Вбудований мікрофон; Wi-Fi; ІЧ-підсвічування до 10 м. Слот пам'яті: micro SD / SDHC / SDXC до 128Гб; DC 12В / 8.5Вт, PoE, Ф 110 х 56,4 мм, 400 г | Нет | Нет | 12 | 7727.1 | 179.7
122 | 33527 | Hikvision | DS-2CD2543G2-I (2.8) | 4 Мп IP AcuSense; Матриця: 1/3 "CMOS; Стиснення: H.264 / H.265 / H.264 + / H.265 + / MJPEG; Об'єктив: f = 2.8 мм (кут огляду 104 °); Чутливість: 0.005 лк / F1. 2 (AGC вкл), 0 лк з ІЧ; Запис: 4МП / 3МП / 1080р / 720р - 25 к / с; Функції: Детектор облич, відео аналітика, WDR 120 дБ, 3D-DNR, ROI, BLC, HLC; інтерфейси: аудіо (1вх / 1вих), тривога (1 вх / 1вих), вбудований мікрофон; ІЧ-підсвічування до 30 м. Слот пам'яті: micro SD до 256 Гб; DC 12В, PoE (802.3af), Ф110х57 мм, 380 г CC: 8525890090 | Нет | Нет | 12 | 6875.7 | 159.9
123 | 33528 | Hikvision | DS-2CD2543G2-I (4.0) | 4 Мп IP AcuSense; Матриця: 1/3 "CMOS; Стиснення: H.264 / H.265 / H.264 + / H.265 + / MJPEG; Об'єктив: f = 2.8 мм (кут огляду 104 °); Чутливість: 0.005 лк / F1. 2 (AGC вкл), 0 лк з ІЧ; Запис: 4МП / 3МП / 1080р / 720р - 25 к / с; Функції: Детектор облич, відео аналітика, WDR 120 дБ, 3D-DNR, ROI, BLC, HLC; інтерфейси: аудіо (1вх / 1вих), тривога (1 вх / 1вих), вбудований мікрофон; ІЧ-підсвічування до 30 м. Слот пам'яті: micro SD до 256 Гб; DC 12В, PoE (802.3af), Ф110х57 мм, 380 г | Нет | Нет | 12 | 6875.7 | 159.9
124 | 29933 | Hikvision | DS-2CD2543G2-IS (2.8) | 4 Мп IP AcuSense; Матриця: 1/3 "CMOS; Стиснення: H.264 / H.265 / H.264 + / H.265 + / MJPEG; Об'єктив: f = 2.8 мм (кут огляду 104 °); Чутливість: 0.005 лк / F1. 2 (AGC вкл), 0 лк з ІЧ; Запис: 4МП / 3МП / 1080р / 720р - 25 к / с; Функції: Детектор облич, відео аналітика, WDR 120 дБ, 3D-DNR, ROI, BLC, HLC; інтерфейси: аудіо (1вх / 1вих), тривога (1 вх / 1вих), вбудований мікрофон; ІЧ-підсвічування до 30 м. Слот пам'яті: micro SD до 256 Гб; DC 12В, PoE (802.3af), Ф110х57 мм, 380 г CC: 8525890090 | Нет | Нет | 12 | 7090.7 | 164.9
125 | 29934 | Hikvision | DS-2CD2543G2-IS (4.0) | 4 Мп IP AcuSense; Матриця: 1/3 "CMOS; Стиснення: H.264 / H.265 / H.264 + / H.265 + / MJPEG; Об'єктив: f = 4 мм (кут огляду 83°); Чутливість: 0.005 лк / F1. 2 (AGC вкл), 0 лк з ІЧ; Запис: 4МП / 3МП / 1080р / 720р - 25 к / с; Функції: Детектор облич, відео аналітика, WDR 120 дБ, 3D-DNR, ROI, BLC, HLC; інтерфейси: аудіо (1вх / 1вих), тривога (1 вх / 1вих), вбудований мікрофон; ІЧ-підсвічування до 30 м. Слот пам'яті: micro SD до 256 Гб; DC 12В, PoE (802.3af), Ф110х57 мм, 380 г | 4 | Нет | 12 | 7090.7 | 164.9
126 | 33280 | Hikvision | DS-2CD2543G2-IS black (2.8) | 4 Мп IP AcuSense; Матриця: 1/3 "CMOS; Стиснення: H.264 / H.265 / H.264 + / H.265 + / MJPEG; Об'єктив: f = 2.8 мм (кут огляду 104 °); Чутливість: 0.005 лк / F1. 2 (AGC вкл), 0 лк з ІЧ; Запис: 4МП / 3МП / 1080р / 720р - 25 к / с; Функції: Детектор облич, відео аналітика, WDR 120 дБ, 3D-DNR, ROI, BLC, HLC; інтерфейси: аудіо (1вх / 1вих), тривога (1 вх / 1вих), вбудований мікрофон; ІЧ-підсвічування до 30 м. Слот пам'яті: micro SD до 256 Гб; DC 12В, PoE (802.3af), Ф110х57 мм, 380 г CC: 8525890090 | Нет | Нет | 12 | 7090.7 | 164.9
127 | 35082 | Hikvision | DS-2CD2543G2-LIS2U (2.8) | 4МП AcuSense IP камера Hikvision DS-2CD2543G2-LIS2U (2.8 мм) забезпечує чітке зображення з роздільною здатністю 4 MP. Технологія AcuSense дає змогу класифікувати людей і транспортні засоби на основі глибокого навчання. Камера оснащена Smart Hybrid Light, що об'єднує ІЧ і білі світлодіоди з чотирма режимами освітлення. Вбудовані два мікрофони забезпечують запис аудіо в реальному часі. Завдяки технології 120 дБ WDR, камера справляється з сильним засвіченням. Технологія стиснення H.265+ підвищує ефективність зберігання даних. Камера захищена від води та пилу (IP67) і стійка до вандалізму (IK08) CC: 8525890090 | В наличии | Нет | 12 | 7090.7 | 164.9
128 | 34660 | Hikvision | DS-2CD2543G2-LIS2U (4.0) | 4МП AcuSense IP камера Hikvision DS-2CD2543G2-LIS2U забезпечує чітке зображення з роздільною здатністю 4 MP. Технологія AcuSense дає змогу класифікувати людей і транспортні засоби на основі глибокого навчання. Камера оснащена Smart Hybrid Light, що об'єднує ІЧ і білі світлодіоди з чотирма режимами освітлення. Вбудовані два мікрофони забезпечують запис аудіо в реальному часі. Завдяки технології 120 дБ WDR, камера справляється з сильним засвіченням. Технологія стиснення H.265+ підвищує ефективність зберігання даних. Камера захищена від води та пилу (IP67) і стійка до вандалізму (IK08). CC: 8525890090 | 1 | В наличии | 12 | 7090.7 | 164.9
129 | 35231 | Hikvision | DS-2CD2543G2-LIS2U BLACK (2.8) | 4МП AcuSense IP камера Hikvision DS-2CD2543G2-LIS2U (2.8 мм) забезпечує чітке зображення з роздільною здатністю 4 MP. Технологія AcuSense дає змогу класифікувати людей і транспортні засоби на основі глибокого навчання. Камера оснащена Smart Hybrid Light, що об'єднує ІЧ і білі світлодіоди з чотирма режимами освітлення. Вбудовані два мікрофони забезпечують запис аудіо в реальному часі. Завдяки технології 120 дБ WDR, камера справляється з сильним засвіченням. Технологія стиснення H.265+ підвищує ефективність зберігання даних. Камера захищена від води та пилу (IP67) і стійка до вандалізму (IK08) CC: 8525890090 | В наличии | Много | 12 | 7090.7 | 164.9
130 | 28574 | Hikvision | DS-2CD2545FWD-I | CC: 8525803000, ВМД №: 100290/2021/306399 від 03.03.21 | Нет | Нет | 12 | 7735.7 | 179.9
131 | 22603 | Hikvision | DS-2CD2742FWD-IZS (2.8-12) | IP видеокамера. 4 Мп, WDR, купольная, день/ночь(ICR), 1/3" progressive scan CMOS, H.264 / H.264+ / MJPEG, моторизированный объектив f=2.8-12мм (угол обзора 86.5°-28°), 0.01 Лк/F1.2, 0 Люкс с ИК; Запись: 2688x1520 - 20 к/с, 1080р/720р - 25 к/с; Функции: WDR 120dB, 3D-DNR, BLC. Аудио: 1вх/1вых; Тревога: 1вх/1вых; Микро SD до 128Гб. Ик подсветка до 30 метров, IP66, IK10. Регулировка в 3х плоскостях. DC 12В/5.5Вт, POE(802.3af), ф 140х99.9 мм CC: 8525801900 | Нет | Нет | 12 | 9675 | 225
132 | 26123 | Hikvision | DS-2CD2743G0-IZS (2.8-12) | 1/3" Progressive Scan CMOS. 2560 х 1440 @ 25 к/с. 2 анализа поведения, обнаружение лиц. Вариофокальный объектив 2.8-12 мм. Чувствительность: Цвет: 0.01 Люкс/(F1.2, AGC вкл); 0 Люкс с ИК. 3 потока. ИК подсветка до 30 м. H.265+, H.265, H.264+, H.264. BLC / 3D DNR / ROI. Встроенный слот Micro SD / SDHC / SDXC, до 128 Гб. WDR 120 дБ. 3-х-осевая регулировка. IP67, IK10 CC: 8525809900, ВМД №: 125100/2019/337187 від 12.11.19 | Заканчивается | Нет | 12 | 10818.8 | 251.6
133 | 28093 | Hikvision | DS-2CD2743G1-IZS (2.8-12) | 4 Мп ИК; 1/3" CMOS; H.265/H.264; f=2,8-12 мм (угол обзора 104°-29°); 0.01 лк/(F1.2, AGC вкл); 0 лк с ИК; Запись: 2688 x 1520, 2304 x 1296, 1920 x 1080 - 25 к/с; Функции: WDR, 3D DNR, день/ночь (ICR); ИК-подсветка до 30 м. Слот памяти: micro SD/SDHC/SDXC до 128Гб; IP67, IK10; DC 12В/10 Вт, PoE (802.3af); Ф 153 x 111 мм, 830 г CC: 8525809900, ВМД №: 100290/2021/301014 від 14.01.21 | 4 | Нет | 12 | 10818.8 | 251.6
134 | 28583 | Hikvision | DS-2CD2743G2-IZS (2.8-12) | 4 Мп ИК; 1/3" CMOS; H.265/H.264/H.264+/H.265+; f=2,8-12 мм (угол обзора 95°-29°); 0.005 лк/(F1.2, AGC вкл); 0 лк с ИК; Запись: 2688 x 1520, 1920 x 1080 - 25 к/с; Функции: WDR 120 дБ, BLC, HLC, 3D DNR, день/ночь (ICR); ИК-подсветка до 40 м. Слот памяти: micro SD/SDHC/SDXC до 256Гб; IP67, IK10; DC 12В/10 Вт, PoE (802.3af); Ф 153 x 111 мм, 880 г CC: 8525809900, ВМД №: 100320 /2022/300114 від 04.01.22 | В наличии | Нет | 12 | 10750 | 250
135 | 35699 | Hikvision | DS-2CD2743G2-LIZS2U (2.8-12) | Роздільна здатність 4МП, 1/3" CMOS - матриця; Фокус 2.8-12мм (кут огляду 31-102°); Максимальна роздільна здатність відео 4 МП (2688× 1520) - 25 к\с; Кодеки H.265/H.264/H.264+/H.265; ІЧ+видиме світло (до 40м); Функції зображення: WDR, 3D DNR, HLC, BLC; Аналітика та аларми: перетин лінії, вторгнення, вхід у регіон, вихід з регіону, підтримка спрацьовування сигналізації за вказаними типами цілей (людина та транспортний засіб), сигналізація несанкціонованого доступу до відео, виключення; Micro SD (максимум 512ГБ); 12 VDC/PoE; IP67; IK10; Колір корпусу – білийй CC: 8525890090 | В наличии | Нет | 12 | 10750 | 250
136 | 25038 |  | DS-2CD5546G0-IZSY (2.8-12) | 4 Мп ИК сетевая видеокамера Hikvision; Матрица: 1/1.8" Progressive Scan CMOS; Сжатие: H.264 / Н.265 / H.264+ / Н.265+ / MJPEG; Моторизированный объектив: f=2,8-12 мм (угол обзора 109.2°-38.9°); Чувствительность: 0.002 Люкс/(F1.2, AGC вкл); 0 Люкс с ИК; Запись: 2560 x 1440, 1920 x 1080, 1280 х 720 - 25 к/с; Функции: WDR, 3D DNR, BLC, день/ночь (ICR); ИК-подсветка до 30 м. Слот памяти: micro SD/SDHC/SDXC до 256Гб; IP67, IK10; Антикоррозионный стандарт: NEMA 4X. DC 12В, PoE (802.3at, class 4); Ф 162 х 140 мм, 1500 г | Нет | Нет | 12
137 | 34777 | Imou | IPC-S21FTP-EU | Imou Cruiser розроблена для використання як у приміщенні, так і на вулиці. Модель з об'єктивом 3.6 мм здатна передавати деталізоване відео з роздільною здатністю 1080P Full HD, надаючи панорамний огляд на 355° і нахил на 90°, що дає змогу вам повністю контролювати простір вашого будинку.¶¶Водонепроникність класу IP66 робить Cruiser 4G стійкою до пилу та несприятливих погодних умов, як-от дощ і вітер. Завдяки цьому захисту камера надійно функціонує в будь-яких умовах. CC: 8525890090 | Нет | Нет | 12 | 4257 | 99
138 | 32364 | Imou | IPC-S22FP (3.6) | Cruiser забезпечує 2-мегапіксельний моніторинг у реальному часі із роздільною здатністю 1080P Full HD. Функції повороту 0~355° і нахилу 0~90°, Cruiser гарантує, що кожен куточок вашого дому повністю покритий. Камера підтримує чотири режими нічного бачення для чіткості, як удень. З сертифікатом IP66, камеру можна використовувати на вулиці за різних погодних умов. З вбудованим прожектором і 110 дБ сиреною, Cruiser активно утримує небажаних відвідувачів від того, що вам важливо. | Нет | Нет | 12 | 3774
139 | 31200 | Imou | IPC-S41FP | Cruiser SE 4MP забезпечує 4-мегапіксельний моніторинг у реальному часі з об’єктивом 3,6 мм та поворотним корпусом 0~355° і нахилом 0~90°. Камера гарантує, що кожен куточок вашого дому повністю покритий. Вона підтримує чотири режими нічного бачення для чіткості зображення, як удень, навіть у непроглядній темряві. З сертифікатом IP66, камеру можна використовувати на вулиці за різних погодних умов. Зі вбудованою світловою сигналізацією, Cruiser SE 4MP активно утримує небажаних відвідувачів від того, щоб проникнути у ваше приміщення. | Нет | Нет | 12 | 4300 | 100
140 | 31323 | Imou | IPC-S42FP | 4 Мп Wi-Fi; 1 / 2.7 "CMOS; H.265 / H.264; 3.6 мм (кут огляду 88 °); підсвітка 30м; Wi-Fi: IEEE802.11b / g / n; IP66, DC 12В / 1A, 5 Вт, -30 ° C ~ + 60 ° C; 138.4 × 121.7 × 257.5 мм, 565 г | Нет | Нет | 12 | 4859 | 113
141 | 30028 | Imou | IPC-S42FP-D | 4 Мп Wi-Fi; 1 / 2.7 "CMOS; 16х цифровий зум; сирена 100дБ; нічне бачення 30 м; H.265 / H.264; 3.6 мм (кут огляду 88 °); 2560x 1440 25 к / с; вбудований динамік і мікрофон - двостороннє аудіо; 1 x 100 Мбіт / с Ethernet, Wi-Fi: IEEE802.11b / g / n; Micro SD 256Гб; IP66, DC 12В / 1A, 5 Вт, -30 ° C ~ + 60 ° C; 138.4 × 121.7 × 257.5 мм , 565 г | Нет | Нет | 12 | 4859 | 113
142 | 31922 | Dahua | IPC-T42EAP | T42EA забезпечує 4-мегапіксельний моніторинг у реальному часі за допомогою нового кодека стиснення H.265, який може заощадити до 50% пропускної спроможності та сховища. Функція виявлення людини дозволяє вам контролювати те, що має значення, не отримуючи подразливих помилкових попереджень. Кабель Ethernet забезпечує підключення для передачі даних та живлення камери. Модель підтримує NVR, хмари або Micro SD-карту до 256 Гб. CC: 8525890090 | Нет | Нет | 12 | 2795 | 65
143 | 31820 | Dahua | IPC-T42EP | Turret SE забезпечує 4-мегапіксельний моніторинг реального часу з об'єктивом 2,8 мм. Камера підтримує новий кодек H.265, що дозволяє заощадити до 50% пропускної спроможності та сховища. Виявлення руху людського тіла дозволяє вам контролювати те, що має значення, не отримуючи дратівливих хибних попереджень. CC: 8525890090 | Нет | Нет | 12 | 3139 | 73
144 | 35174 | VIA SECURITY | VS-D24AS | Роздільна здатність 4МП, 1/2.8" CMOS-матриця; Фокус 2.8мм (кут огляду 109°); Максимальна роздільна здатність відео 4 МП (2688×1520) - 25 к\с; Кодеки S+265/H.265/H.264B/H.264M/H.264H; ІЧ світло (до 30м); Функції зображення: WDR, 3D DNR, HLC, BLC; Аналітика та аларми: перетин лінії; периметр, диск заповнений; помилка читання/запису диска; конфлікт IP- адрес, виявлення руху, тривога маскування; Micro SD (максимум 512ГБ); IEEE 802.3af, макс. 7 Вт; IP66, IK10; Колір корпусу – білий CC: 8525890090 | В наличии | Много | 12 | 2494 | 58
145 | 24862 | ZKTeco | ZKT ES-854N11H (IP 4Mp Dome 2.8) | 4 Мп, день/ночь(ICR), 1/3" Sony Sensor, H.264/ H.265+, f=2.8мм (угол обзора 100°), 0.08 Лк(цвет) / 0 Люкс (Ик вкл); Запись: 2592x1520(1-25/30fps); Ик подсветка до 20 метров, Dual Stream, IP67, DC 12В/6Вт, POE (802.3af), Φ102x93.2 мм CC: 8525801900 | Нет | Нет | 12 | 4558 | 106
2.3.5 Купольные IP видеокамеры 5-6 Mp
1 | 24284 | Hikvision | 2CD2555FWD-IWS (2.8) | 5 Мп мини-купольная сетевая видеокамера EXIR Hikvision; Матрица: 1/2.9" Progressive Scan CMOS; Сжатие: H.264 / H.265 / H.264+ / H.265+ / MJPEG; Объектив: f=2.8 мм (угол обзора 97°); Чувствительность: 0.01 Люкс/F1.2, 0 Люкс с ИК, 0.028 Люкс/ F2.0; 0 Люкс с ИК; Запись: 2944х1656 - 20 к/с, 2560х1440, 1920 x 1080, 1280 х 720 - 25 к/с; Функции: WDR, 3D DNR, BLC, день/ночь (ICR); Wi-Fi E802.11b, 802.11g, 802.11n; Встроенные микрофон и динамик; ИК-подсветка до 10 м. Слот памяти: micro SD/SDHC/SDXC до 128Гб; DC 12В/7.5Вт, PoE, Ф 110 х 56,4 мм, 400 г | Нет | Нет | 12 | 11266 | 262
2 | 28977 | Dahua | DH-IPC-EB5541P-AS | Роздільна здатність 5МП, 1/2.7" CMOS-матриця; Фокус 1.4мм (кут огляду 180 °); Максимальна роздільна здатність відео 5 МП (2592 × 1944) - 25 к\с Кодеки H.265; H.264; H.264H; H.264B; MJPEG, Smart H.265 +; Smart H.264+; Функції зображення: WDR, 3D DNR, HLC, BLC; Аналітика та аларми: теплова карта; прохід; вторгнення; підрахунок людей; інтелектуальний пошук; Micro SD (максимум 256ГБ) 12 VDC/PoE; IP67; IK10 Колір корпусу – білий CC: 8525890090 | 2 | Много | 12 | 10750 | 250
3 | 27480 | Dahua | DH-IPC-HDBW2531EP-S-S2 (2.8) | 5Mп Starlight IP c WDR; Матрица: 1/2.7" Progressive CMOS; Сжатие: Н.265 / H.264 / H.264B / MJPEG; Фиксированный объектив: f=2.8 (угол обзора 103°); Чувствительность: 0.008 лк/F1.6, 0 лк с ИК; Запись: 5MП - 20к/с, 4МП - 25К/с; Функции: видео аналитика (IVS), WDR 120дБ, 3D-DNR, BLC, HLC, день/ночь (ICR); ИК подсветка 30 м; Слот для карт памяти микро SD до 256Гб; IP67 и IK10, DC 12В/6.1 Вт, PoE(802.3af), ф110x81мм, 350г | 1 | Нет | 12 | 4945 | 115
4 | 23920 | Dahua | DH-IPC-HDBW2531R-ZS (2.7-13.5) | 5Mп WDR IP видеокамера Dahua с ИК подсветкой; Матрица: 1/2.7" Progressive CMOS; Сжатие: H.265/H.264; Объектив: f=2.7-13.5 (угол обзора 95°-27°); Чувствительность: 0.02 Люкс/F1.6(Цвет, 1/3 с, 30IRE), 0.2 Люкс/F1.6(Цвет, 1/30 с, 30IRE), 0 Люкс с ИК; Запись: 20к/с@5M(2592x1944)&25/30к/с@3M(2304x1296); Функции: WDR, 3D-DNR, BLC, день/ночь (ICR); Интерфейсы: слот для карт памяти микро SD до 128Гб; Ик подсветка 30 метров, IP67, IK10, DC 12В/6.2 Вт, PoE(802.3af), Ф 122 x 88.9 мм, 400 г. CC: 8525801900 | Нет | Нет | 12 | 11180 | 260
5 | 23908 | Dahua | DH-IPC-HDW2531R-ZS (2.7-13.5) | 5Mп IP видеокамера Dahua с ИК подсветкой; Матрица: 1/2.7" Progressive CMOS; Сжатие: H.265/H.264; Объектив: f=2.7-13.5 (угол обзора 95°-27°); Чувствительность: 0.02 Люкс/F1.6(Цвет, 1/3 с, 30IRE), 0.2 Люкс/F1.6(Цвет, 1/30 с, 30IRE), 0 Люкс с ИК; Запись: 20к/с@5M(2592x1944)&25/30к/с@3M(2304x1296); Функции: WDR, 3D-DNR, BLC, день/ночь (ICR); Интерфейсы: слот для карт памяти микро SD до 128Гб; Ик подсветка 50 метров, IP67, DC 12В/8 Вт, PoE(802.3af), Ф 122 x 102 мм, 600 г CC: 8525801900 | Нет | Нет | 12 | 8944 | 208
6 | 27088 | Dahua | DH-IPC-HDW2531TP-AS-S2 (2.8) | 5Mп Starlight IP видеокамера с WDR; Матрица: 1/2.7" Progressive CMOS; Сжатие: Н.265 / H.264 / MJPEG; Объектив: f=2.8 (угол обзора 103°); Чувствительность: 0.008 Люкс/F1.6, 0 Люкс с ИК; Запись: 5MП - 20к/с, 3МП / 2МП - 25К/с; Функции: WDR 120дБ, 3D-DNR, BLC, день/ночь (ICR); Ик подсветка 30 м; Слот для карт памяти микро SD до 256Гб; IP67, DC 12В/2 Вт, PoE(802.3af), ф109х100 мм, 390г. | Нет | Нет | 12 | 4730 | 110
7 | 27691 | Dahua | DH-IPC-HDW2531TP-AS-S2-BE (2.8) | 5Mп Starlight IP відеокамера з WDR; Матриця: 1 / 2.7 "Progressive CMOS; Стиснення: Н.265 / H.264 / MJPEG; Об'єктив: f = 2.8 (кут огляду 103 °); Чутливість: 0.008 Люкс / F1.6, 0 Люкс з ІК; Запис: 5MП - 20к / с, 3МП / 2МП - 25К / с; Функції: WDR 120дБ, 3D-DNR, BLC, день / ніч (ICR); Ік підсвічування 30 м; Слот для карт пам'яті мікро SD до 256Гб; IP67, DC 12В / 2 Вт, PoE (802.3af), ф109х100 мм, 390г. | Нет | Нет | 12 | 4730 | 110
8 | 27168 | Dahua | DH-IPC-HDW2531TP-ZS-S2 (2.7-13.5) | 5Mп Starlight IP з WDR; Матриця: 1 / 2.7 "CMOS; Стиснення: Н.265 / H.264 / H.264B / MJPEG; об'єктив: f = 2.7-13.5 (кут огляду 100 ° -26 °); 0.008 лк / F1.5, 0 лк з ІК; Запис: 5MП - 20к / с, 4МП / 3МП / 2МП - 25К / с; Функції: відео аналітика (IVS), WDR 120дБ, 3D-DNR, BLC, HLC, день / ніч (ICR); ІЧ підсвічування 40 м; карта Micro SD до 256 Гб; IP67, DC 12В / 7.3 Вт, PoE (802.3af), ф122х108мм, 690г | Нет | Нет | 12 | 7396 | 172
9 | 27187 | Dahua | DH-IPC-HDW3541TMP-AS (2.8) | 5МП купольная IP видеокамера с AI функциями; Матрица: 1/2.7” progressive scan CMOS; Сжатие: H.265 / H.264 / MJPEG; Объектив: f=2.8мм (угол обзора 98°); Чувствительность: 0.005Люкс/F1.6, 0 Люкс с Ик; Запись: 5Mп (2592х1944) - 20 к/с; Функции: видео аналитика IVS и AI (охрана периметра), WDR(120dB), 3D-DNR, Defag, ROI, BLC; Интерфейсы: встроенный микрофон, слот для карт памяти micro SD (до 256GB); Ик подсветка 50м; IP67; -40°С +60°С, DC12В/8Вт, PoE (802.3af), ф122x99мм, 480г | Нет | Нет | 12 | 3756
10 | 35061 | Dahua | DH-P5AE-PV (4.0) | Оснащена 5-мегапіксельним сенсором з технологією Dahua STARVIS, камера забезпечує чітке та детальне відео навіть в умовах низького освітлення. Це забезпечує оптимальну якість зображення для точного моніторингу. Камера включає можливості виявлення людей, що дозволяє їй точно ідентифікувати і відстежувати людей. Ця функція підвищує безпеку, фокусуючись на важливих подіях та зменшуючи кількість хибних тривог. Завдяки функціям Tripwire та виявлення вторгнень камера може виявляти несанкціоноване проникнення або рух у межах певної зони. Це забезпечує попереджувальне спостереження та негайне реагування на потенційні порушення безпеки. Для зручності підключення камера підтримує Wi-Fi, що забезпечує просту установку та гнучку інтеграцію до мережі. CC: 8525890090 | Нет | Нет | 12 | 3010 | 70
11 | 36011 | Dahua | DH-P5AE-PV-4G (4.0) | Роздільна здатність 5МП, 1/2.8" STARVIS™ CMOS - матриця; Фокус 4 мм (кут огляду 81°); Максимальна роздільна здатність відео 2880 × 1620 25 к\с; Smart H.265+;H.265;Smart H.264+; H.264B;H.264M;H.264H;MJPEG(Sub Stream 1); ІЧ+видиме світло (до 30м); Аналітика та аларми: прохід та вторгнення, виявлення людини, автоматичне відстеження, виявлення транспортних засобів, SMD 3.0; Двосторонній звук; Звукова та світлова сигналізація; DC12V/1A; IP66 CC: 8525890090 | В наличии | Много | 12 | 4316 | 104
12 | 36882 | Dahua | DH-P5AS-PV (4.0) | Роздільна здатність 5МП, 1/2.7" CMOS - матриця; Фокус 4мм (кут огляду 78°); Максимальна роздільна здатність відео 2880 × 1620 25 к\с; H.264B; H.264; H.264H; H.265; ІЧ+видиме світло (до 30м); Аналітика та аларми: виявлення людей/транспортних засобів; Двосторонній звук; Звукова та світлова сигналізація; DC12V; IP67 | Заканчивается | Много | 12 | 3268 | 76
13 | 35528 | Dahua | DH-P5D-5F-PV | IP-камера Dahua DH-P5D-5F-PV з роздільною здатністю 5 МП і об'єктивами з фокусними відстанями 2.8 мм і 6 мм, що забезпечують кут огляду 95° і 49°. ІЧ-підсвічування і видиме світло забезпечують до 50 метрів нічного бачення. Вбудовані функції інтелектуальної аналітики включають детекцію людей і автомобілів, автоматичне відстеження і двосторонній аудіозв'язок. Додатково камеру оснащено звуковою та світловою сигналізацією, вона захищена корпусом IP66. CC: 8525890090 | В наличии | Много | 12 | 5074 | 118
14 | 36619 | Hikvision | DS-2CD1367G2HP-LIUF/SL | Роздільна здатність 6МП, 1/2.5" CMOS - матриця; Фокус 2.8мм (кут огляду 180°); Максимальна роздільна здатність відео 6 МП (3632 × 1632) - 20 к\с; Кодеки H.265/H.264/H.264+/H.265+; ІЧ+Видиме світло (до 30м); Опції зображення: поворот зображення, WDR, 3D DNR, HLC, BLC; Виявлення руху (підтримка спрацьовування тривоги за певними типами цілей (людина та транспортний засіб)), сигналізація про втручання відео, винятки; Micro SD (максимум 512ГБ); 12 VDC/PoE; IP67; Колір корпусу – білий | Нет | Нет | 12 | 7980 | 190
15 | 22688 | Hikvision | DS-2CD2155FWD-IS (2.8) | Проектная модель. Уточняйте цену. IP видеокамера. 5 Мп; Матрица: 1/2.9" progressive scan CMOS; Сжатие: H.265 / H.264 / MJPEG; объектив f=2.8мм (угол обзора 80°); Чувствительность: 0.01 Люкс/F1.2 / 0 Люкс (Ик вкл); Запись: 5Мп - 20к/с, 3Мп/1080р - 25 к/с; аудио: 1вх/1вых, тревога: 1вх/1вых; Функции: Видео аналитика, 120dB WDR, день/ночь(ICR), BLC, 3D-DNR, ROI. Ик подсветка до 30 метров. Микро SD до 128Гб. IP67, IK10, DC 12В/6.2Вт, POE(802.3af), ф111x82 мм CC: 8525801900 | Нет | Нет | 12 | 8170 | 190
16 | 23632 | Hikvision | DS-2CD2163G0-IS (2.8) | 6 Мп ИК купольная видеокамера Hikvision; Матрица: 1/2.9" Progressive Scan CMOS; Сжатие: H.264 / Н.265 / H.264+ / Н.265+ / MJPEG; Объектив: f=2,8 мм (угол обзора 97°); Чувствительность: 0.01 Люкс/(F1.2, AGC вкл), 0.028 Люкс/ (F2.0, AGC вкл); 0 Люкс с ИК; Запись: 3072 х 2048, 3072 х 1728, 2944 х 1656 - 20 кадров/с; 2560 х 1440, 1920 x 1080, 1280 х 720 - 25 кадров/с; Функции: WDR, 3D DNR, BLC, день/ночь (ICR); ИК-подсветка до 30 м. Слот памяти: micro SD/SDHC/SDXC до 128Гб; IP67; IK10; DC 12В± 25%/7.5 Вт, PoE (802.3af); Ф 111 х 82.4 мм, 500 г CC: 8525803000, ВМД №: 100290 /2019/342086 від 16.12.19 | Нет | Нет | 12 | 5959.8 | 138.6
17 | 29687 | Hikvision | DS-2CD2163G2-IS (2.8) | 6 Мп IP з ІЧ; Матриця: 1 / 2.8 "CMOS; Стиснення: Н.265 / Н.265 + / H.264 / H.264 +; Об'єктив: f = 2.8 мм (кут огляду 107 °); Колір: 0.005 люкс (F1.6, AGC ON), 0 люкс з ІЧ; Запис: 3200 × 1800 - 20 к / с, 2688 × 1520, 1920 × 1080, 1280 × 720 - 25 к / с; Функції: Детектор облич, відео аналітика, WDR 120 дБ, 3D -DNR, ROI, BLC, HLC; ІЧ підсвічування до 30 м. Аудіо 1вх / 1вих, тривога 1вх / 1вих, micro SD до 256Гб; IP67, IK10; DC 12В / 9Вт, PoE (802.3af); Ф 111х85 мм, 520г CC: 8525803000, ВМД №: 100320 /2021/235096 від 03.09.21 | Нет | Нет | 12 | 5878.1 | 136.7
18 | 23646 | Hikvision | DS-2CD2363G0-I (2.8) | 6 Мп ИК купольная видеокамера Hikvision; Матрица: 1/2.9" Progressive Scan CMOS; Сжатие: H.264 / Н.265 / H.264+ / Н.265+ / MJPEG; Объектив: f=2,8 мм (угол обзора 97°); Чувствительность: 0.01 Люкс/(F1.2, AGC вкл), 0.028 Люкс/ (F2.0, AGC вкл); 0 Люкс с ИК; Запись: 3072 х 2048, 3072 х 1728, 2944 х 1656 - 20 кадров/с; 2560 х 1440, 1920 x 1080, 1280 х 720 - 25 кадров/с; Функции: WDR, 3D DNR, BLC, день/ночь (ICR); ИК-подсветка до 30 м. Слот памяти: micro SD/SDHC/SDXC до 128Гб; IP67; DC 12В±25%/6Вт, PoE (802.3af); Ф 127.3 х 95.9 мм, 620 г CC: 8525803000, ВМД №: 100060/2020/336344 від 28.09.20 | Нет | Нет | 12 | 6290.9 | 146.3
19 | 29065 | Hikvision | DS-2CD2363G2-I (2.8) | 6 Мп AcuSense Turret IP; Матриця: 1 / 2.8 "CMOS; Стиснення: H.264 / Н.265 / H.264 + / Н.265 + / MJPEG; Об'єктив: f = 2,8 мм (кут огляду 107 °); Колір: 0,005 люкс ( F1.6, AGC ON), Ч / Б: 0 люкс з ІЧ; Запис: 3200 × 1800 - 20 к / с; 2688 × 1 520, 1920 × 1080, 1280 × 720 - 25 кадрів / с; Функції: відео аналітика, детекция особи, WDR 120дБ, 3D DNR, BLC, HLC, день / ніч (ICR); ІЧ-підсвічування до 30 м. Слот пам'яті: micro SD до 256 Гб; IP67; DC 12В ± 25% / 6Вт, PoE (802.3af ); Ф 127 х 96 мм, 600 г CC: 8525803000, ВМД №: 100320 /2022/301565 від 20.01.22 | Много | Нет | 12 | 6518.8 | 151.6
20 | 27149 | Hikvision | DS-2CD2365G1-I (2.8) | 6 Мп IP видеокамера с ИК подсветкой; Матрица: 1/2.4" Progressive Scan CMOS; Сжатие: Н.265 / Н.265+ / H.264; Объектив: f=2.8 мм (угол обзора 99°); Чувствительность: 0.008 Люкс/F1.2 (AGC вкл), 0.014 Люкс/F1.6 (AGC вкл), 0 Люкс с ИК; Запись: 3072х2048 - 20 к/с, 2560х1440, 1080p, 720p - 25 к/с; Детектор лиц, видео аналитика, WDR (120dB), день/ночь(ICR), 3D-DNR, ROI; ИК-подсветка до 30 м; micro SD/SDHC/SDXC до 128Гб; IP67; DC 12В/6 Вт, PoE (802.3af); Ф138х125 мм, 725 г | Нет | Нет | 12 | 7104
21 | 29856 | Hikvision | DS-2CD2555FWD-IWS(D) (2.8) | 5 Мп міні-купольна мережева відеокамера Hikvision; Матриця: 1 / 2.9 "Progressive Scan CMOS; Стиснення: H.264 / H.265 / H.264 + / H.265 + / MJPEG; Об'єктив: f = 2.8 мм (кут огляду 97 °); Чутливість: 0.01 Люкс / F1.2, 0 Люкс з ІК, 0.028 Люкс / F2.0; 0 Люкс з ІК; Запис: 2944х1656 - 20 к / с, 2560х1440, 1920 x 1080, 1280 х 720 - 25 к / с; Функції: WDR, 3D DNR, BLC, день / ніч (ICR); Wi-Fi E802.11b, 802.11g, 802.11n; Вбудовані мікрофон і динамік; ІЧ-підсвічування до 10 м. Слот пам'яті: micro SD / SDHC / SDXC до 128Гб; DC 12В /7.5Вт, PoE, Ф 110 х 56,4 мм, 400 г | Нет | Нет | 12 | 10762.9 | 250.3
22 | 26417 | Hikvision | DS-2CD2563G0-IS (black) (2.8) | 6 Мп мини-купольная сетевая видеокамера Hikvision; 1/2.9" Progressive Scan CMOS; H.264 / H.265 / H.264+ / H.265+ / MJPEG; f=2.8 мм (угол обзора 97°); 0.01 Люкс/F1.2, 0.028 Люкс/ F2.0; 0 Люкс с ИК; Запись: 3072 х 2048 - 20 к/с, 2560 х 1440 - 25 к/с; Функции: WDR, 3D DNR, BLC, день/ночь (ICR); Аудио: 2вх/1вых, Тревога: 1 вх/1вых. Встроенный микрофон; ИК-подсветка до 10 м. Слот памяти: micro SD/SDHC/SDXC до 128Гб; DC 12В/8.5Вт, PoE, Ф 110 х 56,4 мм, 400 г CC: 8525803000, ВМД №: 100320 /2021/240079 від 04.10.21 | Нет | Нет | 12 | 8105.5 | 188.5
23 | 26953 | Hikvision | DS-2CD2563G0-IS (white) (2.8) | 6 Мп мини-купольная сетевая видеокамера Hikvision; 1/2.9" Progressive Scan CMOS; H.264 / H.265 / H.264+ / H.265+ / MJPEG; f=2.8 мм (угол обзора 97°); 0.01 Люкс/F1.2, 0.028 Люкс/ F2.0; 0 Люкс с ИК; Запись: 3072 х 2048 - 20 к/с, 2560 х 1440 - 25 к/с; Функции: WDR, 3D DNR, BLC, день/ночь (ICR); Аудио: 2вх/1вых, Тревога: 1 вх/1вых. Встроенный микрофон; ИК-подсветка до 10 м. Слот памяти: micro SD/SDHC/SDXC до 128Гб; DC 12В/8.5Вт, PoE, Ф 110 х 56,4 мм, 400 г CC: 8525803000, ВМД №: 100320 /2021/240079 від 04.10.21 | В наличии | Нет | 12 | 7666.9 | 178.3
24 | 23023 | Hikvision | DS-2CD2755FWD-IZS (2.8-12) | Проектная модель. Уточняйте цену. IP купольная видеокамера Hikvision. 5Мп; Матрица: 1/2.9" progressive scan CMOS; Сжатие: H.265/H.264+/H.264/H.264+/MJPEG; Объектив: f=2.8 - 12 мм; Чувствительность: Цвет: 0.01 Люкс (F1.2, АРУ вкл), 0 Люкс с ИК. Цвет: 0.014 Люкс (F1.4, АРУ вкл), 0 Люкс с ИК; Запись: (2944 × 1656) - 20 кадров/с, (2560 × 1440, 1920 × 1080, 1280 ×720) - 25 кадров/с; Функции: WDR 120dB, 3D-DNR, день/ночь(ICR), видео аналитика; Микро SD до 128Гб; Ик подсветка 30 метров; Степень защиты: IP67, IK10; DC 12В± 25%, POE (802.3af), ф153x133мм CC: 8525801900 | Нет | Нет | 12 | 11180 | 260
25 | 23220 | Hikvision | DS-2CD2H55FWD-IZS (2.8-12) | 5 Мп WDR вариофокальная купольная IP видеокамера, день/ночь(ICR), 1/2.9" progressive scan CMOS, H.264 / H.264+ / MJPEG / H.265 / H.265+, вариофокальный объектив f=2.8-12мм, 0.01 Лк/F1.2, 0 Люкс с ИК; Запись: 2944х1656 - 20 к/с, 2560х1440 - 25 к/с; Функции: WDR 120dB, 3D-DNR, BLC. Аудио: 1вх/1вых; Тревога: 1вх/1вых; Микро SD до 128Гб. Ик подсветка до 30 метров, IP67, IK10, TVS 2000B. DC 12В±25%/11Вт, POE(802.3af), ф 135,8х145,5 мм, 1220г. CC: 8525801900 | Нет | Нет | 12
26 | 29383 | Hikvision | DS-2CD2H55FWD-IZS(B) (2.8-12) | 5 Мп WDR 120 дБ IP; 1 / 2.9 "CMOS, H.264 / H.264 + / MJPEG / H.265 / H.265 +, варіофокальний об'єктив f = 2.8-12мм, 0.01 лк / F1.2, 0 лк з ІЧ; Запис: 2944х1656 - 20 к / с, 2560х1440 - 25 к / с; Функції: WDR 120 дБ, 3D-DNR, BLC, HLC. Аудіо: 1вх / 1вих; Тривога: 1вх / 1вих; Мікро SD до 128Гб. ІЧ підсвічування до 30 метрів, IP66 , IK10. DC 12В ± 25% / 11Вт, PoE (802.3af), ф 136х1465 мм, 1 кг | Нет | Нет | 12 | 13676
27 | 34817 | Imou | IPC-S2XP-10M0WED | 5-мегапіксельна поворотна IP-камера з підтримкою PTZ (панорамування, нахил і зум). Вона призначена для внутрішнього встановлення і має пластиковий корпус.Вона оснащена фіксованими об'єктивами з фокусною відстанню 3.6 мм і 8-кратним цифровим збільшенням, що дає змогу отримати кут огляду в 87°. Це дає можливість охоплювати значний простір, що особливо важливо для моніторингу великих приміщень. Кут повороту камери варіюється від 0° до 355°, а нахилу - від 0° до 90°, що забезпечує гнучкість у налаштуванні кута огляду.¶¶Камера обладнана двома сучасними матрицями 1/3" CMOS з роздільною здатністю 5 Мп (2880 х 1620), що дає змогу отримувати чіткі та деталізовані зображення з частотою 15 кадрів на секунду.¶¶Вбудоване LED-підсвічування допомагає висвітлити до 15 метрів перед камерою в повній темряві, а автоматичний перехід у нічний режим відбувається завдяки вбудованому датчику освітленості.¶¶Використання стандартів стиснення відео H. 265 і H. 264 дає змогу зберігати високу якість зображення за меншого розміру файлів, що робить зберігання та передавання даних ефективнішими. | 4 | Много | 12 | 3225 | 75
2.3.6 Купольные IP видеокамеры 3-12 Mp Fish Eye
1 | 26326 | Dahua | DH-IPC-EW5531P-AS (1.4) | 1/2.7” 5Megapixel progressive scan STARVIS™ CMOS, H.265/H.264 triple-stream encoding, Max 25fps@5M(2592×1944), Multiple dewarped Mode, Day/Night(ICR), 3DNR, AWB, AGC, BLC; Smart detection, Intelligent Function, Max. IR LEDs length 10m, Micro SD memory, PoE | Нет | Нет | 12 | 10062 | 234
2 | 28326 | Dahua | DH-IPC-EW5541P-AS (1.4) | 1/2.7” 5Megapixel progressive CMOS, H.265/H.264, макс 25fps - 5Mп(2592×1944), Режим множественного деварпа, Day/Night(ICR), 3DNR, AWB, AGC, BLC; Smart-детекция, iVS, дальность ИК 10м, Micro SD до 256 Гб, аудио 1вх/1вых, тревога 1вх/1вых, DC12V/PoE, 44.6 х Ф126 мм, 299 г. CC: 8525890090 | Нет | Нет | 12 | 9675 | 225
3 | 24084 | Hikvision | DS-2CD2955FWD-IS (1.05) | 5 Мп IP Fisheye відеокамера з IVS; Матриця: 1 / 2.5 "progressive scan CMOS; Стиснення: Н.265 / Н.265 + / H.264 / H.264 + / MJPEG; Об'єктив: f = 1.05 мм (кут огляду 180 °); Чутливість: 0.01 Люкс / F1.2 (AGC вкл), 0 Люкс з ІК; Запис: 5Мп / 3Мп / 1.3Мп - 25 к / с; Функції: 14 режимів відображення, детектор осіб, відео аналітика, WDR (120дБ), день / ніч (ICR) , 3D-DNR, Defog; інтерфейси: аудіо (1вх / 1вих), тривога (1вх / 1вих), Мікро SD до 128Гб; Ік підсвічування до 8 м; DC 12В / 6Вт, POE (802.3af), ф120x41 мм, 600 г . CC: 8525890090 | 2 | Нет | 12 | 12470 | 290
4 | 35857 | Hikvision | DS-2CD2955G0-ISU (1.05) | Роздільна здатність 5МП, 1/2.7" CMOS-матриця; Фокус 1.05мм (кут огляду 180°); Максимальна роздільна здатність відео 5 МП (2560 × 1920) - 25 к\с; Кодеки H.265, H.265+, H.264+, H.264; ІЧ світло (до 8м); Функції зображення: WDR, 3D DNR, BLC; Аналітика та аларми: виявлення перетину лінії, вторгнення; рухи, сигналізація про несанкціонований доступ до відео, виняток; Micro SD (максимум 256ГБ); 12 VDC/PoE; Колір корпусу – білий CC: 8525890090 | Заканчивается | Заканчивается | 12 | 12470 | 290
5 | 19660 | Hikvision | DS-2CD6362F-IV (1.27) | IP видеокамера. 6 МП, "рыбий глаз", день/ночь(ICR), 1/3" Progressive Scan CMOS, H.264/MJPEG, f=1.27 мм (угол обзора 360°), 0.05 Люкс/F1.2, 0 Люкс с ИК; Запись: 3072х2048 - 25 к/с; аудио: 1вх/1вых, встроенный микрофон; тревога: 1вх/1вых, DWDR, слот памяти: SD/SDHC/SDXC до 64Гб, RS-485; DC 12В/PoE (802.3af), 164х152х43 мм CC: 8525801900 | Нет | Нет | 12 | 24510 | 570
6 | 35672 | Imou | IPC-K7FP-3H0TE-EU (Cruiser SC 4G) | 3МП Wi-Fi IP-камера Imou Cruiser SC 4G (IPC-K7FP-3H0TE-EU) (3.6мм) – це сучасне рішення для відеоспостереження з підтримкою 4G. Камера оснащена 3МП 1/2.8" CMOS-сенсором, що забезпечує високу роздільну здатність 2304×1296 пікселів при 20 кадрах в секунду. Фіксований об'єктив 3.6 мм охоплює кут огляду 82°. Підтримує кодеки H.265/H.264 до 30 м. Вбудована аналітика включає розпізнавання об'єктів, смарт-трекінг і аудіовізуальну сигналізацію. Камера працює в широкому діапазоні температур (-30 ° C ~ +50 ° C) і підтримує карти microSD до 512 ГБ. Живлення – DC 12V 1A. Корпус виконаний у білому кольорі. CC: 8525890090 | В наличии | Много | 12 | 4257 | 99
7 | 35691 | Imou | IPC-S7XEP-10M0WED (Cruiser Dual 2(10MP)) | Роздільна здатність 5МП+5МП, CMOS - матриця; Фокус 3.6мм+3.6мм (кут огляду 78+78°); Максимальна роздільна здатність відео 5 МП (2880x 1620) - 15 к\с; Кодеки H.265/H.264; ІЧ+видиме світло (до 30м); Аналітика та аларми: аудіовізуальна сигналізація, розпізнавання типів об'єктів, виявлення вторгнення,перетину лінії (людина/транспортний засіб); Micro SD (максимум 512ГБ); 12В 1А; -30°C~+50°C; Колір корпусу – білий CC: 8525890090 | В наличии | Много | 12 | 5074 | 118
8 | 34183 | Imou | IPC-S7XP-10M0WED (Cruiser Dual(10MP)) | Об'єднуючи роздільну здатність 5МП+5МП і передову CMOS-матрицю, вона забезпечує чіткі та ясні зображення. З фокусною відстанню 3.6мм+3.6мм і кутом огляду в 78+78° охоплює широкі простори. При максимальній роздільній здатності відео 5 МП (2880x1620) і частоті 15 к/с зберігає кожну деталь. З підтримкою кодеків H.265/H.264 забезпечує ефективне стиснення даних. ІЧ світло до 30м забезпечує кришталево чітке зображення навіть в умовах низької освітленості. Використовуючи аналітику та аларми, як-от аудіовізуальна сигналізація, розпізнавання типів об'єктів і смарт-трекінг, забезпечує надійну безпеку. З можливістю розширення зберігання через Micro SD (до 256ГБ) і роботою за широкого діапазону температур (-30°C~+50°C) з IP66, камера готова до експлуатації в найекстремальніших умовах. CC: 8525890090 | Нет | Нет | 12 | 5074 | 118
2.3.7 Купольные IP видеокамеры 8 Mp
1 | 25244 | Dahua | DH-IPC-HDBW1831RP-S (2.8) | 8Mп WDR IP видеокамера Dahua с ИК подсветкой; Матрица: 1/1.8" Progressive CMOS; Сжатие: H.265/H.264/H.265+/H.264+; Объектив: f=2,8 мм (угол обзора 111°); Чувствительность: 0.003 Люкс/F1.6(Цвет, 1/3 с, 30IRE), 0.02 Люкс/F1.6(Цвет, 1/30 с, 30IRE), 0 Люкс с ИК; Запись: 25к/с@8Mп(3840x2160); Функции: WDR, 3D-DNR, BLC, день/ночь (ICR); Интерфейсы: слот для карт памяти микро SD до 128Гб. Ик подсветка 30 метров, IP67, IK10, DC 12В/8,9 Вт, PoE(802.3af), Ф 122 х 88,9 мм, 450 г. | Нет | Нет | 12 | 6665 | 155
2 | 27937 | Dahua | DH-IPC-HDBW2831EP-S-S2 (2.8) | 8Mп Starlight IP видеокамера Dahua; 1/2.7" Progressive CMOS; Сжатие: H.265/H.264; Объектив: f=2.8мм (угол обзора 105°); Чувствительность: 0.009 Люкс/F2.0; Запись: 8Мп - 15к/с, 4Мп - 25 к/с. Функции: IVS, WDR (120дБ), 3D-DNR, BLC, день/ночь (ICR); Слот для карт памяти микро SD до 256Гб; Ик подсветка 30 м, IP67, IK10, DC 12В/6.2 Вт, PoE(802.3af), ф110x81мм, 350г. | Нет | Нет | 12 | 6149 | 143
3 | 26218 | Dahua | DH-IPC-HDBW2831RP-ZAS (3.7-11) | 8Mп WDR IP видеокамера Dahua с ИК подсветкой; Матрица: 1/1.8" Progressive CMOS; Сжатие: H.265/H.264/H.265+/H.264+; Объектив: f=3.7-11 (угол обзора 112°-46°); Чувствительность: 0.004 Люкс/F1.9(Цвет, 1/3 с, 30IRE), 0.09 Люкс/F1.9(Цвет, 1/30 с, 30IRE), 0 Люкс с ИК; Запись: 25к/с@8Mп(3840x2160); Функции: WDR, 3D-DNR, BLC, день/ночь (ICR); Интерфейсы: слот для карт памяти микро SD до 128Гб; Аудио: 1 вх/1вых; Тревога 1 вх/1вых. Ик подсветка 30 метров, IP67, IK10, DC 12В/10,9 Вт, PoE(802.3af), Ф 122 х 88,9 мм, 490г. CC: 8525809900 | Нет | Нет | 12 | 12255 | 285
4 | 32839 | Dahua | DH-IPC-HDBW2841E-S (2.8) | Dahua HDBW2841E-S – це високопродуктивна IP-камера, що входить до лінійки продуктів WizSense від Dahua Technology. Ця камера має роздільну здатність 8 МП, що забезпечує неймовірно чіткі та деталізовані зображення, що ідеально підходять для додатків відеоспостереження, де потрібен високий рівень деталізації. Однією із ключових особливостей HDBW2841E-S є його інтелектуальні можливості моніторингу. Ця камера оснащена передовими алгоритмами, які дозволяють точно виявляти та класифікувати ряд різних об'єктів та подій. Зокрема, він підтримує виявлення вторгнень та проходу в кадрі, які є двома потужними функціями, які дозволяють вам контролювати ваші приміщення та виявляти будь-яке несанкціоноване проникнення чи рух. Більше того, ці функції призначені для підтримки класифікації та точного виявлення як транспортних засобів, так і людей. Це означає, що камера здатна розрізняти різні типи об'єктів, що робить її більш ефективною при виявленні реальних загроз та зменшення кількості помилкових спрацьовувань. | Нет | Нет | 12 | 6450 | 150
5 | 33173 | Dahua | DH-IPC-HDBW2841R-ZAS (2.7-13.5) | Роздільна здатність 8МП, 1/2.7" CMOS -матриця¶Фокус 2.7-13.5мм (кут огляду 31-113°)¶Максимальна роздільна здатність відео 8 МП (3840 × 2160) - 20 к\с, и поддержка (2688×1520) - 25 к\с¶Кодеки H.265; H.264; H.264H; H.264B; MJPEG, Smart H.265+; Smart H.264+¶ІЧ світло (до 40м)¶Функції зображення: поворот зображення, WDR,3D DNR, HLC, BLC, водяний знак¶Аналітика та аларми: ні SD-карти; SD-карта заповнена; помилка SD-картки; відключення мережі; конфлікт IP; незаконний доступ; виявлення руху; фальсифікація відео; прохід; вторгнення; аудіо виявлення; виявлення недостатньої напруги; виявлення розфокусування; зовнішня тривога; SMD; виключення безпеки¶Micro SD (максимум 256ГБ)¶12 VDC/PoE¶IP67;IK10¶Колір корпусу - білий CC: 8525890090 | 1 | В наличии | 12 | 10750 | 250
6 | 35487 | Dahua | DH-IPC-HDBW2849E-S-IL (2.8) | Модель оснащена об'єктивом з фокусною відстанню 2.8 мм, кут огляду 101°. Матриця формату 1/2,9» CMOS з роздільною здатністю до 4 МП (2688×1520) за 20 кадрів за секунду або 2K (2560×1440) з частотою 25 кадрів за секунду дає змогу записувати чітке та деталізоване відео. Для оптимального використання пам'яті застосовуються кодеки H. 265 і H. 264, а також їхні вдосконалені версії Smart H. 265+ і Smart H. 264+, що допомагає значно знизити обсяг збережених даних без втрати якості.Камера підтримує просунуті технології поліпшення зображення. Широкий динамічний діапазон (WDR) усуває перепади яскравості, цифрове шумозаглушення (3D DNR) підвищує чіткість, а компенсація засвічень (HLC) і балансування освітлення (BLC) допомагають досягти оптимальної видимості. Пристрій також підтримує переворот зображення для зручного налаштування. У темний час доби активується комбіноване підсвічування, що поєднує інфрачервоне і видиме світло з радіусом дії до 30 метрів. | 4 | В наличии | 12 | 6278 | 146
7 | 24576 | Dahua | DH-IPC-HDBW81230EP-Z (4.1-16.4) | 12 Мп антивандальная IP видеокамера с Ик подсветкой; Матрица: 1/1.7" progressive scan CMOS; Сжатие: H.265 / H.264; Поток: 12Мп - 20 кадров/с, 4K/3МП/1080p - 25 кадров/с; Чувствительность: 0.02 Лк/F1.5; Моторизированный объектив 4.1-16 мм, (угол обзора 105°-35°); Особенности: видеоаналитика, DWDR, SSA, день/ночь(ICR), 3DNR, AWB, AGC, BLC; Интерфейсы: слот под микро SD карту памяти (до 128Гб), аудио: 1вх/1вых, тревога: 2вх/1вых; Ик подсветка 50 метров, IP67, IK10, DC 12В/13Вт, PoE (802.3af), ф159х117 мм | Нет | Нет | 12 | 27950 | 650
8 | 27100 | Dahua | DH-IPC-HDW2831TMP-AS-S2 (2.8) | 8Мп IP видеокамера Dahua; Матрица: 1/2.7" Progressive CMOS; Сжатие: H.265 / H.264 / MJPEG; Чувствительность: 0.009 Люкс/F2.0; Объектив: f=2,8 мм (угол обзора 105°); Запись: 8Mп (3840 х 2160) - 15 к/с, 2688 х 1520 - 25 к/с; Функции: WDR (120dB), 3D-DNR, BLC, HLC, ROI; Интерфейсы: встроенный микрофон, слот для карт памяти micro SD (до 256GB); Ик подсветка до 30 метров; IP67; DC 12В/7.2Вт, POE(802.3af), ф100.9 х 109,9 мм, 480г | Нет | Нет | 12 | 6364 | 148
9 | 36887 |  | DH-IPC-HDW2849T-S-PRO (2.8) | Роздільна здатність 8МП, 1/1.8" CMOS - матриця; Фокус 2.8мм (кут огляду 110°); Максимальна роздільна здатність відео 8 МП (3840 × 2160) - 20 к\с, та підтримка (2688 × 1520) - 25 к\с; Кодеки H.265; H.264; H.264H; H.264B; MJPEG, Smart H.265+; Smart H.264+; Видимий світло (до 30м); Функції зображення: поворот зображення, WDR, 3D DNR, HLC, BLC, водяний знак; Аналітика та аларми: Вторгнення в зону, перетин лінії (дві функції підтримують класифікацію та точне виявлення автомобіля та людини), відсутність SD-карти; SD-карта заповнена; помилка SD-картки; відключення мережі; конфлікт IP; незаконний доступ; виявлення руху; підробка відео; вторгнення; SMD plus; виявлення недостатньої напруги; Micro SD (максимум 256ГБ); 12 VDC/PoE; IP67; Колір корпусу – білий | Нет | Много | 12 | 7267 | 169
10 | 32847 |  | DH-IPC-HDW2849TM-S-IL (2.8) | Камера з технологією Dahua Smart Dual Light має розширені функції. Використовуючи інтелектуальний алгоритм, камера ефективно виявляє цілі у зоні спостереження. Під час нічних операцій у камері використовується інфрачервоне підсвічування для забезпечення видимості. Однак, коли ціль входить в зону спостереження, камера перемикається на підсвічування білим світлом, що дозволяє знімати повнокольорові відеоролики та інформацію про ключові події. Ця інтеграція миттєвого знімка та відео з повнокольоровими зображеннями розширює можливості запису камери. Щоб звести до мінімуму світлове забруднення та оптимізувати свою роботу, камера інтелектуально регулює налаштування освітлення. При виході мети із зони спостереження біле світло вимикається, і вмикається ІЧ-освітлювач. Камера також включає технологію Dahua Smart Motion Detection, яка використовує інтелектуальний алгоритм для класифікації та фільтрації тригерів виявлення руху. Розрізняючи цікаві об'єкти та об'єкти, які не викликають занепокоєння CC: 8525890090 | В наличии | Много | 12 | 6364 | 148
11 | 33661 | Dahua | DH-IPC-HDW2849TM-S-IL-BE (2.8) | Камера являє собою високотехнологічний пристрій з інтелектуальними функціями, спроектований для забезпечення надійного відеоспостереження. Оснащена 8-мегапіксельною CMOS-матрицею, що забезпечує зображення високої чіткості навіть при низькому освітленні, підтримує роздільну здатність 3840 × 2160 при 20 кадрах за секунду та 2688 × 1520 при 25/30 кадрах за секунду.Камера має рівень захисту IP67, що робить її стійкою до різних погодних умов. Пристрій повністю захищений від впливу пилу і має водонепроникність, дозволяючи надійно функціонувати навіть у суворому кліматі. Обладнана вбудованим мікрофоном, що значно розширює її функціональність. Крім відеозапису, користувач також зможе прослуховувати аудіосигнали з об'єкта під час зйомки. Ця функція може бути корисною в ситуаціях, коли важливими є не тільки візуальні дані, але й звукова інформація, така як виявлення звукових подій або запис розмов у місцях спостереження.¶¶Застосування кодека H.265 забезпечує високий ступінь стиснення відео, що CC: 8525890090 | Заканчивается | В наличии | 12 | 6450 | 150
12 | 29430 | Dahua | DH-IPC-HDW3841EMP-AS (2.8) | 8 Mп IP з аналітикою; Матриця: 1 / 2.8 "CMOS; Стиснення: H.265 + / H.265 / H.264 + / H.264 / MJPEG; Об'єктив: f = 2.8 мм (кут огляду 108 °); 0,007 люкс при F1,4 ( колір, 30IRE) 0,0007 люкс при F1,4 (ч / б, 30IRE) 0 люкс (підсвічування включене); Запис: 8Мп (3840x2160) - 20 к / с; Функції: WDR 120 дБ, 3D-DNR, BLC, HLC, ROI, відеоаналітіка; інтерфейси: вбудований мікрофон; слот для карт пам'яті мікро SD до 256Гб; Підсвічування 30 метрів, IP67, DC 12В / 7.9 Вт, -40 ° C - + 60 ° C; PoE (802.3af), Ф106 х 94 мм, 530 г | Нет | Нет | 12 | 6660
13 | 23919 | Dahua | DH-IPC-HDW5830RP-Z (2.7-12) | 8МП купольная IP видеокамера, день/ночь(ICR), 1/2.5” progressive scan CMOS; H.265+ / H.265 / H.264+ / H.264, Поток: 4К - 15 кадров/с, 1080р/720p - 25/30 кадров/с, 2.7mm~12mm, H:102°~39°, V:55°~22°, 0.05Лк/F1.6(цвет); DWDR, 3DNR, AWB, AGC, BLC; Встроенный микрофон; Смарт функции; Micro SD, до 128GB, Ик подсветка 50м, IP67, -30°С +60°С, DC12В/8.5Вт, PoE (802.3af), ф122x104.9мм, 600г. CC: 8525801900 | В наличии | Нет | 12 | 13330 | 310
14 | 24014 | Dahua | DH-IPC-HDW5831RP-ZE (2.7-12) | 8Mп WDR IP видеокамера Dahua с ИК подсветкой; Матрица: 1/2,5" Progressive CMOS; Сжатие: H.265/H.264; Объектив: f=2.7 мм - 12 мм (угол обзора 110°-40°); Чувствительность: 0.05 Люкс/F1.4(Цвет, 1/3 с, 30IRE), 0.2 Люкс/F1.4(Цвет, 1/30 с, 30IRE), 0 Люкс с ИК; Запись: 15к/с@4K(3840×2160),25/30к/с@3M(2304×1296); Функции: WDR, 3D-DNR, BLC, день/ночь (ICR), видеоаналитика; Интерфейсы: слот для карт памяти микро SD до 128Гб; Ик подсветка 50 метров, IP67, DC 12В/8,5Вт, PoE(802.3af), 122x104 мм, 600г. CC: 8525801900 | Нет | Нет | 12 | 14405 | 335
15 | 33837 | Dahua | DH-IPC-PDW3849-A180-AS-PV | 4 МП IP камера Dahua DH-IPC-PDW3849-A180-AS-PV (2.8мм) забезпечує високоякісне відеоспостереження завдяки роздільній здатності 2х4МП і 1/2.7" CMOS-матриці. Великий кут огляду 180° з фокусом 2.8мм дає змогу охопити великі ділянки. Максимальна роздільна здатність відео становить 4 МП за 20 к/с, а підтримувані кодеки охоплюють H.265+, H.265, H.264+, H.264, Smart H.265+, Smart H.264+, AI H.265 і AI H.264. Камера оснащена ІЧ-підсвічуванням (25м) і видимим світлом (20м) для забезпечення чіткої видимості в умовах низької освітленості. Функції зображення, такі як WDR, 3D DNR, BLC, гарантують високий стандарт відтворення зображення. Додатково, камера підтримує аналітику та системи оповіщення, включно із захистом периметра, SMD 4.0, Quick Pick, Smart Search, EPTZ, виявленням руху, вторгненням, зміною місця дії, виявленням звуку та багато іншого. Інтерфейс живлення включає 12 VDC/PoE, а рівень захисту IP67 гарантує надійну роботу в різних погодних умовах. | Нет | В наличии | 12 | 13330 | 310
16 | 34007 | Dahua | DH-IPC-PFW3849S-A180-AS-PV | Пориньте у світ безпеки з 4МП IP камерою Dahua DH-IPC-PFW3849S-A180-AS-PV (2.8мм). З роздільною здатністю 2х4МП і кутом огляду 180° вона забезпечує широке охоплення і чітке відео (4096 × 1860) при 20 к/с. Багатошарові кодеки H.265+/H.265/H.264+/H.264/Smart H.265+/Smart H.264+/AI H.265/AI H.264 забезпечують ефективну передачу даних. Інфрачервоне підсвічування і видиме світло (25+20м) гарантують безпеку в будь-який час доби. Покращені функції зображення, як-от WDR, 3D DNR, BLC, створюють чіткі та насичені сцени. Просунута аналітика й аларми, включно із захистом периметра, SMD 4.0, Quick Pick, Smart Search, EPTZ, забезпечують максимальний рівень безпеки. Опції живлення: 12 VDC/PoE. Міцний корпус із класом захисту IP67 забезпечує надійний захист від впливу навколишнього середовища. | 4 | Много | 12 | 13330 | 310
17 | 27024 | Hikvision | DS-2CD2183G0-IS | 8 Мп IP видеокамера с ИК подсветкой; Матрица: 1/2.5" Progressive Scan CMOS; Сжатие: H.264 / H.265 / H.264+ / H.265+ / MJPEG; Объектив: f=2.8 мм (угол обзора 102°); Чувствительность: 0.01 Люкс/F1.2 (AGC вкл), 0.028 Люкс/F2.0 (AGC вкл); 0 Люкс с ИК; Запись: 8МП - 12.5 к/с, 5МП - 20 к/с, 4МП / 3МП / 1080р / 720р - 25 к/с; Функции: Детектор лиц, видео аналитика, WDR (120dB), 3D-DNR, ROI; Интерфейсы: аудио (1вх/1вых), тревога (1 вх/1вых), встроенный микрофон; ИК-подсветка до 30 м. Слот памяти: micro SD/SDHC/SDXC до 128Гб; IP67 и IK10, DC 12В, PoE(802.3af), Ф111х82 мм, 500г. Цвет: черный | Нет | Нет | 12 | 6983.2 | 162.4
18 | 23673 | Hikvision | DS-2CD2183G0-IS (2.8) | 8 Мп ИК купольная видеокамера Hikvision; Матрица: 1/2.5" Progressive Scan CMOS; Сжатие: H.264 / Н.265 / H.264+ / Н.265+ / MJPEG; Объектив: f=2,8 мм (угол обзора 102°); Чувствительность: 0.01 Люкс/(F1.2, AGC вкл), 0.028 Люкс/ (F2.0, AGC вкл); 0 Люкс с ИК; Запись: 3840 x2160 - 12,5 кадров/с; 3072 х 1728 - 20 кадров/с; 2560 х 1440, 1920 x 1080, 1280 х 720 - 25 кадров/с; Функции: WDR, 3D DNR, BLC, день/ночь (ICR); ИК-подсветка до 30 м. Слот памяти: micro SD/SDHC/SDXC до 128Гб; IP67; IK10; DC 12В± 25%/7.5 Вт, PoE (802.3af); Ф 111 х 82.4 мм, 500 г CC: 8525803000 | Нет | Нет | 12 | 6983.2 | 162.4
19 | 29132 | Hikvision | DS-2CD2183G2-IS (2.8) | 8 Мп IP AcuSense; Матриця: 1 / 2.8 "CMOS; Стиснення: Н.265 / Н.265 + / H.264 / H.264 + / MJPEG; Об'єктив: f = 2.8 мм (кут огляду 107 °); Колір: 0,005 люкс (F1. 6, AGC ON), Ч / Б: 0 люкс з ІЧ; Запис: 3840 × 2160 - 20 к / с, 3200 × 1800, 2688 × 1520, 1920 × 1080, 1280 × 720 - 25 к / с; Функції: Детектор осіб, відео аналітика, WDR 120дБ, 3D-DNR, ROI, AGC, HLC, BLC; ІЧ підсвічування до 30 м; micro SD до 256 Гб; IP67; DC 12В / 7.2Вт, PoE (802.3af); Ø 111 × 85 мм, 520г CC: 8525890090 | Нет | Нет | 12 | 7116.5 | 165.5
20 | 29998 | Hikvision | DS-2CD2183G2-IS black (2.8) | 8 Мп IP AcuSense; Матриця: 1 / 2.8 "CMOS; Стиснення: Н.265 / Н.265 + / H.264 / H.264 + / MJPEG; Об'єктив: f = 2.8 мм (кут огляду 107 °); Колір: 0,005 люкс (F1. 6, AGC ON), Ч / Б: 0 люкс з ІЧ; Запис: 3840 × 2160 - 20 к / с, 3200 × 1800, 2688 × 1520, 1920 × 1080, 1280 × 720 - 25 к / с; Функції: Детектор осіб, відео аналітика, WDR 120дБ, 3D-DNR, ROI, AGC, HLC, BLC; ІЧ підсвічування до 30 м; micro SD до 256 Гб; IP67; DC 12В / 7.2Вт, PoE (802.3af); Ø 111 × 85 мм, 520г | Нет | Нет | 12 | 7116.5 | 165.5
21 | 34658 | Hikvision | DS-2CD2183G2-LIS2U (2.8) | Роздільназдатність8МП,1/2.8"CMOS-матриця;Фокус2.8мм(кутогляду108°);Максимальнароздільназдатністьвідео8МП(3840×2160)-20к\с;КодекиH.265;H.264;H.264+;H.265+;MJPEG;ІЧ+видимесвітло(до30м);Функціїзображення:BLC,HLC,3DDNR;Аналітикатааларми:перетинлінії,вторгнення,вхідурегіон,вихідзрегіону,спрацюваннясигналізаціїзавказанимитипамицілей(людинататранспортнийзасіб),виявленнязалишеногобезнаглядубагажу,виявленнявидаленняоб'єкта,сигналізаціянесанкціонованогодоступудовідео,виключення;MicroSD(максимум512ГБ);12VDC/PoE;IP67;IK10;Коліркорпусу-білий CC: 8525890090 | Заканчивается | В наличии | 12 | 7116.5 | 165.5
22 | 34496 | Hikvision | DS-2CD2183G2-LIS2U Black (2.8) | Роздільназдатність8МП,1/2.8"CMOS-матриця;Фокус2.8мм(кутогляду108°);Максимальнароздільназдатністьвідео8МП(3840×2160)-20к\с;КодекиH.265;H.264;H.264+;H.265+;MJPEG;ІЧ+видимесвітло(до30м);Функціїзображення:BLC,HLC,3DDNR;Аналітикатааларми:перетинлінії,вторгнення,вхідурегіон,вихідзрегіону,спрацюваннясигналізаціїзавказанимитипамицілей(людинататранспортнийзасіб),виявленнязалишеногобезнаглядубагажу,виявленнявидаленняоб'єкта,сигналізаціянесанкціонованогодоступудовідео,виключення;MicroSD(максимум512ГБ);12VDC/PoE;IP67;IK10;Коліркорпусу–чорний CC: 8525890090 | В наличии | В наличии | 12 | 7116.5 | 165.5
23 | 22649 | Hikvision | DS-2CD2185FWD-I (2.8) | Проектная модель. Уточняйте цену. IP видеокамера. 8Мп; Матрица: 1/2.5" progressive scan CMOS; Сжатие: H.265/H.264+/H.264/H.264+; Объектив: f=2.8мм (угол обзора 102°); Чувствительность: 0.01 Лк(цвет) / 0 Люкс (Ик вкл); Запись: 3840х2160 - 20к/с, 2560x1920, 2560x1440, 1080p, 720p - 25 к/с; Функции: WDR 120dB, 3D-DNR, день/ночь(ICR), видео аналитика; Микро SD до 128Гб; Ик подсветка 30 метров; Степень защиты: IP67, IK10; DC 12В/6.5Вт, POE (802.3af), ф111x82 мм CC: 8525801900 | Нет | Нет | 12 | 6665 | 155
24 | 27602 | Hikvision | DS-2CD2343G0-IU (2.8) | 4 Мп IP с ИК; Матрица: 1/3" CMOS; Сжатие: Н.265 / Н.265+ / H.264 / H.264+ / MJPEG; Объектив: f=2.8 мм (угол обзора 103°); Чувствительность: 0.018 лк/F1.6 (AGC вкл), 0 лк с ИК; Запись: 4МП, 3МП, 1080р, 720р - 25 кадров/с; Функции: Детектор лиц, видео аналитика, встроенный микрофон, WDR (120 дБ), 3D-DNR, ROI; ИК подсветка до 30 м. micro SD/SDHC/SDXC до 128Гб; IP66; DC 12В/6Вт, PoE (802.3af); Ф127х95 мм, 635г CC: 8525803000, ВМД №: 100060/2020/349825 від 21.12.20 | Нет | Нет | 12 | 5757.7 | 133.9
25 | 24039 | Hikvision | DS-2CD2383G0-I (2.8) | 8 Мп IP відеокамера з ІЧ підсвічуванням; Матриця: 1 / 2.5 "Progressive Scan CMOS; Стиснення: Н.265 / Н.265 + / H.264 / H.264 + / MJPEG; Об'єктив: f = 2.8 мм (кут огляду 102 °); Чутливість: 0.028 Люкс / F2.0 (AGC вкл), 0 Люкс з ІК; Запис: 3840x2160 - 12.5 к / с, 3072х1728 - 20 к / с, 4МП, 1080р, 720р - 25 кадрів / с; Функції: Детектор осіб, відео аналітика, WDR ( 120dB), 3D-DNR, ROI; ІК підсвічування до 30 м. micro SD / SDHC / SDXC до 128Гб; IP67; DC 12В / 6Вт, PoE (802.3af); Ф 127х95 мм, 635г CC: 8525803000, ВМД №: 100320 /2021/248075 від 23.11.21 | Много | Нет | 12 | 7718.5 | 179.5
26 | 26461 | Hikvision | DS-2CD2383G0-I (2.8) black | 8 Мп ИК купольная видеокамера Hikvision; Матрица: 1/2.5" Progressive Scan CMOS; Сжатие: H.264 / Н.265 / H.264+ / Н.265+ / MJPEG; Объектив: f=2,8 мм (угол обзора 102°); Чувствительность: 0.01 Люкс/(F1.2, AGC вкл), 0.028 Люкс/ (F2.0, AGC вкл); 0 Люкс с ИК; Запись: 3840 x 2160 - 12,5 кадров/с; 3072 х 1728 - 20 кадров/с; 2560 х 1440, 1920 x 1080, 1280 х 720 - 25 кадров/с; Функции: WDR, 3D DNR, BLC, день/ночь (ICR); ИК-подсветка до 30 м. Слот памяти: micro SD/SDHC/SDXC до 128Гб; IP67; DC 12В±25%/6Вт, PoE (802.3af); Ф 127.3 х 95.9 мм, 620 г | Нет | Нет | 12 | 7718.5 | 179.5
27 | 27026 | Hikvision | DS-2CD2383G0-IU (2.8) | 8 Мп IP видеокамера с ИК подсветкой; Матрица: 1/2.5" Progressive Scan CMOS; Сжатие: Н.265/Н.265+/H.264/H.264+/MJPEG; Объектив: f=2.8 мм (угол обзора 102°); Чувствительность: 0.028 Люкс/F2.0 (AGC вкл), 0 Люкс с ИК; Запись: 3840x2160 - 12.5 к/с, 3072х1728 - 20 к/с, 4МП, 1080р, 720р - 25 кадров/с; Функции: Детектор лиц, видео аналитика, WDR (120dB), 3D-DNR, ROI; ИК подсветка до 30 м. Интерфейсы: Аудио: 1 вх, встроенный микрофон, 1 RJ45 100M, micro SD/SDHC/SDXC до 128Гб, IP66; DC 12В/7,5Вт, PoE (802.3af); Ф 127х95 мм, 635г CC: 8525803000, ВМД №: 100060/2020/346394 від 30.11.20 | Нет | Нет | 12 | 7718.5 | 179.5
28 | 29599 | Hikvision | DS-2CD2383G2-I (2.8) | 8 Мп IP з аналітикою; Матриця: 1 / 2,8 "CMOS; Сжатие: Н.265 / Н.265 + / H.264 / H.264 + / MJPEG; Об'єктив: f = 2,8 мм (угол обзору 107 °); Чувливість: 0,005 лк (F1. 6, AGC вкл), Ч / Б: 0 лк з ІК; Запис: 8Мп - 20 к / с, 3МП, 1080р, 720р - 25 кадрів / с; Функції: Детектор облич, відео аналітика, WDR (120 дБ), 3D -DNR, BLC, HLC; Інтерфейси: мікро SD до 256Гб; ІЧ підсвітка до 30 м; IP67; DC 12В / 7,5Вт, PoE (802.3af); Ф127х96 мм, 600 г CC: 8525803000, ВМД №: 100320 /2022/301565 від 20.01.22 | Много | Нет | 12 | 7043.4 | 163.8
29 | 28839 | Hikvision | DS-2CD2383G2-IU (2.8) | 8 Мп IP з аналітикою; Матриця: 1 / 2,8 "CMOS; Сжатие: Н.265 / Н.265 + / H.264 / H.264 + / MJPEG; Об'єктив: f = 2,8 мм (угол обзору 107 °); Чувливість: 0,005 лк (F1. 6, AGC вкл), Ч / Б: 0 лк з ІК; Запис: 8Мп - 20 к / с, 3МП, 1080р, 720р - 25 кадрів / с; Функції: Детектор облич, відео аналітика, WDR (120 дБ), 3D -DNR, BLC, HLC; Інтерфейси: мікро SD до 256Гб; ІЧ підсвітка до 30 м; IP67; DC 12В / 7,5Вт, PoE (802.3af); Ф127х96 мм, 600 г CC: 8525890090 | Нет | Нет | 12 | 7258.4 | 168.8
30 | 29688 | Hikvision | DS-2CD2383G2-IU black (2.8) | 8 Мп IP з аналітикою; Матриця: 1 / 2,8 "CMOS; Сжатие: Н.265 / Н.265 + / H.264 / H.264 + / MJPEG; Об'єктив: f = 2,8 мм (угол обзору 107 °); Чувливість: 0,005 лк (F1. 6, AGC вкл), Ч / Б: 0 лк з ІК; Запис: 8Мп - 20 к / с, 3МП, 1080р, 720р - 25 кадрів / с; Функції: Детектор облич, відео аналітика, WDR (120 дБ), 3D -DNR, BLC, HLC; Інтерфейси: вбудований мікрофон, мікро SD / SDHC / SDXC до 256Гб; ІЧ підсвітка до 30 м; IP67; DC 12В / 7,5Вт, PoE (802.3af); Ф127х96 мм, 600 г CC: 8525890090 | Нет | Нет | 12 | 7258.4 | 168.8
31 | 34445 | Hikvision | DS-2CD2383G2-LI2U (2.8) | Роздільназдатність8МП,1/2.8"CMOS-матриця;Фокус2.8мм(кутогляду108°);Максимальнароздільназдатністьвідео8МП(3840×2160)–20к\с;КодекиH.265/H.264/H.264+/H.265+;ІЧ+видимесвітло(до30м);Параметризображення:режимкоридору,WDR,HLC,3DDNR,BLC;Аналітикатааларми:перетинлінії,вторгнення,вхідурегіон,вихідзрегіону,сигналізаціязавказанимитипамицілей(людинататранспортнийзасіб),виявленнязалишеногобезнаглядубагажу,виявленнявидаленняоб'єкта,сигналізаціянесанкціонованогодоступудовідео,виняток;12VDC/PoE;IP67;Коліркорпусу–білий CC: 8525890090 | Много | Много | 12 | 7258.4 | 168.8
32 | 34513 | Hikvision | DS-2CD2383G2-LI2U black (2.8) | Роздільназдатність8МП,1/2.8"CMOS-матриця;Фокус2.8мм(кутогляду108°);Максимальнароздільназдатністьвідео8МП(3840×2160)–20к\с;КодекиH.265/H.264/H.264+/H.265+;ІЧ+видимесвітло(до30м);Параметризображення:режимкоридору,WDR,HLC,3DDNR,BLC;Аналітикатааларми:перетинлінії,вторгнення,вхідурегіон,вихідзрегіону,сигналізаціязавказанимитипамицілей(людинататранспортнийзасіб),виявленнязалишеногобезнаглядубагажу,виявленнявидаленняоб'єкта,сигналізаціянесанкціонованогодоступудовідео,виняток;12VDC/PoE;IP67;Коліркорпусу–чорний CC: 8525890090 | Много | В наличии | 12 | 7258.4 | 168.8
33 | 27244 | Hikvision | DS-2CD2386G2-IU (2.8) | 8 Мп IP видеокамера, со Smart-функциями; Матрица: 1/1.8" progressive scan CMOS; Сжатие: H.265 / H.265+ / H.264 / H.264+ / MJPEG; Фиксированный объектив: f=2.8мм (угол обзора 110°); Чувствительность: 0.003 Люкс/F1.6, 0 Люкс c Ик; Запись: 8Мп/6Мп - 20 к/c, 4Мп/3Мп - 25 к/с; Функции: видео аналитика, статистика, идентификация объекта, Face detection, WDR, 3D-DNR, ROI, BLC, HLC; Интерфейсы: 1xRJ45 (100M), встроенный микрофон, Микро SD до 256Гб; Ик подсветка до 30 м; нагреватель; IP66; DC 12В/7.2 Вт, POE(802.3af), ф138х126 мм, 740г. CC: 8525803000, ВМД №: 100060/2020/346395 від 30.11.20 | Нет | Нет | 12 | 8436
34 | 34963 | Hikvision | DS-2CD2583G2-LIS2U BLACK (2.8) | Камера оснащена фіксованим об'єктивом з фокусною відстанню 2.8 мм і кутом огляду в 108°. В основі системи лежить сучасна матриця Progressive Scan CMOS розміром 1/2.8» з роздільною здатністю 8 МП (3840 × 2160). В умовах недостатнього освітлення або повної темряви камера ефективно працює завдяки вбудованому ІЧ- і LED-підсвічуванню, яке охоплює до 30 метрів. Для оптимальної компресії відеопотоку використовуються сучасні кодеки H. 265, H. 264, H. 264+ і H. 265+, що дає змогу зберегти високу якість відео за мінімального розміру файлів.Пристрій має набір функцій для поліпшення якості зображення, як-от поворот зображення, широке динамічне підсвічування (WDR), придушення шумів (3D DNR), компенсація яскравого світла (HLC) і фонова компенсація освітленості (BLC). Вбудована аналітика охоплює виявлення залишеного багажу, видалення предметів, перетин ліній, вторгнення в зону і класифікацію рухомих об'єктів (людей і автомобілів). Також передбачена система сигналізації в разі спроби саботажу або інших виняткових ситуацій | Заканчивается | В наличии | 12 | 8170 | 190
35 | 25709 |  | DS-2CD2783G0-IZS (2.8-12) | 8 Мп IP купольная видеокамера Hikvision; Матрица: 1/2.5" Progressive Scan CMOS; Сжатие: H.264 / Н.265 / H.264+ / Н.265+ / MJPEG; Объектив: f= 2.8 to 12 mm (угол обзора 105° - 34.5°); Чувствительность: 0.01 Люкс/(F1.2, AGC вкл), 0.018 Люкс/ (F1.6, AGC вкл); 0 Люкс с ИК; Запись: 3840 x2160 - 12,5 кадров/с; 3072 х 1728 - 20 кадров/с; 2560 х 1440, 1920 x 1080, 1280 х 720 - 25 кадров/с; Функции: WDR, 3D DNR, BLC, день/ночь (ICR); ИК-подсветка до 30 м. Слот памяти: micro SD/SDHC/SDXC до 128Гб; IP67; IK10; DC 12В± 25%/10 Вт, PoE (802.3af); Ф 153.4 х 133.1 мм, 1287 г | Нет | Нет | 12 | 14443.7 | 335.9
36 | 26284 | Hikvision | DS-2CD2783G1-IZS (2.8-12) | 8 Мп IP видеокамера с ИК подсветкой; Матрица: 1/2.5" Progressive Scan CMOS; Сжатие: Н.265 / Н.265+ / H.264 / H.264+ / MJPEG; Объектив: f=2.8-12 мм (угол обзора 105° - 34.5°); Чувствительность: 0.01 Люкс/F1.2 (AGC вкл), 0.018 Люкс/F1.6 (AGC вкл); 0 Люкс с ИК; Запись: 3840x2160 - 12 к/с; 3072х1728 - 20 к/с; 4МП, 1080р, 720р - 25 кадров/с; Детектор лиц, видео аналитика, WDR (120dB), 3D-DNR, ROI; ИК подсветка до 30 м. Слот памяти: micro SD/SDHC/SDXC до 128Гб; IP67; IK10; DC 12В/10 Вт, PoE (802.3af); Ф153х111 мм, 835 г | Нет | Нет | 12 | 14443.7 | 335.9
37 | 26257 | Hikvision | DS-2CD2783G1-IZS black (2.8-12) | 8 Мп IP видеокамера с ИК подсветкой; Матрица: 1/2.5" Progressive Scan CMOS; Сжатие: Н.265 / Н.265+ / H.264 / H.264+ / MJPEG; Объектив: f=2.8-12 мм (угол обзора 105° - 34.5°); Чувствительность: 0.01 Люкс/F1.2 (AGC вкл), 0.018 Люкс/F1.6 (AGC вкл); 0 Люкс с ИК; Запись: 3840x2160 - 12 к/с; 3072х1728 - 20 к/с; 4МП, 1080р, 720р - 25 кадров/с; Детектор лиц, видео аналитика, WDR (120dB), 3D-DNR, ROI; ИК подсветка до 30 м. Слот памяти: micro SD/SDHC/SDXC до 128Гб; IP67; IK10; DC 12В/10 Вт, PoE (802.3af); Ф153х111 мм, 835 г, цвет: черный | Нет | Нет | 12 | 12771 | 297
38 | 29853 | Hikvision | DS-2CD2783G2-IZS (2.8-12) | 8 Мп IP AcuSense; Матриця: 1 / 2.8 "CMOS; Стиснення: Н.265 / Н.265 + / H.264 / H.264 + / MJPEG; Моторизований о'ектів: f = 2.8-12 мм (кут огляду 108 ° -30 °); Колір : 0,005 люкс (F1.6, AGC ON), Ч / Б: 0 люкс з ІЧ; Запис: 3840 × 2160 - 20 к / с, 3200 × 1800, 2688 × 1520, 1920 × 1080, 1280 × 720 - 25 до / с; Функції: Детектор осіб, відео аналітика, WDR 120 дБ, 3D-DNR, BLC, HLC, ROI; інтерфейси: аудіо (1вх / 1вих), тривога (1 вх / 1вих), слот micro SD до 256Гб; ІЧ підсвічування до 40 м. IP67; IK10; DC 12В ± 25% / 12.5 Вт, PoE (802.3af); Ф153х112 мм, 855 г CC: 8525890090 | Нет | Нет | 12 | 12771 | 297
39 | 34450 | Hikvision | DS-2CD2783G2-LIZS2U (2.8-12) | Роздільназдатність8МП,1/2.8"CMOS-матриця;Фокус2.8-12мм(кутогляду106-30°);Максимальнароздільназдатністьвідео8МП(3840×2160)-20к\с;КодекиH.265;H.264;H.264+;H.265+;MJPEG;ІЧ+видимесвітло(до40м);Функціїзображення:BLC,HLC,3DDNR;Аналітикатааларми:перетинлінії,вторгнення,вхідурегіон,вихідзрегіону,підтримкаспрацьовуваннясигналізаціїзавказанимитипамицілей(людинататранспортнийзасіб),виявленнязалишеногобезнаглядубагажу,виявленнявидаленняоб'єкта,сигналізаціянесанкціонованогодоступудовідео,виключення;MicroSD(максимум512ГБ);12VDC/PoE;IP67;IK10;Коліркорпусу–білий | Нет | В наличии | 12 | 12771 | 297
40 | 36083 | Hikvision | DS-2CD2783G2-LIZS2U/SL (2.8-12) | Роздільна здатність 8МП, 1/2.8" CMOS-матриця; Фокус 2.8-12мм (кут огляду 106-30°); Максимальна роздільна здатність відео 8 МП (3840 × 2160) - 20 к\с; Кодеки H.265; H.264; H.264+; H.265+; MJPEG; ІЧ+видиме світло (до 30м); Функції зображення: BLC, HLC, 3D DNR; Аналітика та аларми: перетин лінії, вторгнення, вхід у регіон, вихід з регіону, підтримка спрацьовування сигналізації за вказаними типами цілей (людина та транспортний засіб), сигналізація несанкціонованого доступу до відео, виключення; Сигналізація: звуковий сигнал, блимання стробоскопа; Micro SD (максимум 512ГБ); 12 VDC/PoE; IP67; IK10; Колір корпусу – білий | Нет | Заканчивается | 12 | 12771 | 297
41 | 22905 | Hikvision | DS-2CD2785FWD-IZS (2.8-12) | Проектная модель. Уточняйте цену. 8 Мп WDR вариофокальная купольная IP видеокамера, день/ночь(ICR), 1/2.5" progressive scan CMOS, H.264 / H.264+ / MJPEG / H.265 / H.265+, вариофокальный объектив f=2.8-12мм, 0.01 Лк/F1.2, 0 Люкс с ИК; Запись: 3840x2160 - 20 к/с, 2944х1656 - 25 к/с; Функции: WDR 120dB, 3D-DNR, BLC. Аудио: 1вх/1вых; Тревога: 1вх/1вых; Микро SD до 128Гб. Ик подсветка до 30 метров, IP67, IK10. DC 12В/11.5Вт, POE(802.3af), ф 153х133 мм CC: 8525809900, ВМД №: 125100/2019/324938 від 08.08.19 | Нет | Нет | 12 | 18705 | 435
42 | 27739 | Hikvision | DS-2CD2785G0-IZS (2.8-12) | 8 Мп IP купольная видеокамера Hikvision; Матрица: 1/2" Progressive Scan CMOS; Сжатие: Н.265 / Н.265+ / H.264 / H.264+ / MJPEG; Моторизированный оъектив: f=2.8-12 мм (угол обзора 112°-46°); Чувствительность: 0.008 Люкс/F1.2 (AGC вкл), 0.011 Люкс/F1.4 (AGC вкл); 0 Люкс с ИК; Запись: 8МП - 20 к/с, 5МП - 25 к/с, 4МП / 3МП / 1080р / 720р - 25 к/с; Функции: Детектор лиц, видео аналитика, WDR (120dB), 3D-DNR, ROI, HLC, BLC; Интерфейсы: аудио (1вх/1вых), тревога (1 вх/1вых), видео выход BNC, слот памяти micro SD/SDHC/SDXC до 128Гб; ИК-подсветка до 30 м. IP66; IK10; DC 12В± 25%/10,5 Вт, PoE (802.3af); Ф153х133 мм, 1300 г CC: 8525809900, ВМД №: 100290/2020/334858 від 14.11.20 | Нет | Нет | 12 | 15237
2.3.8 Мобильные IP камеры
1 | 36061 | Hikvision | AE-DC4018-D1PRO ( автомобільна відеокамера) | Висока роздільна здатність до 1440P, горизонтальний широкий кут 103°, діагональний 122°; Підтримує суперапертуру F 1.55; Підтримує вбудований мікрофон та динамік для аудіовходу та виходу; Зв'язок: вбудований модуль 2.4G Wi-Fi; Підтримує зберігання на карті TF до 256G та перезапис; Програма для телефону підтримує перегляд у реальному часі, відтворення запису та налаштування параметрів; Вбудований модуль G-Sensor підтримує зв'язок відеозапису під час автомобільної аварії або сильної вібрації. Зв'язок відеозапису можна налаштувати так, щоб він не перезаписувався | 4 | В наличии | 12 | 2899.92 | 67.44
2.3.9 IP Тепловизоры
1 | 27105 | Hikvision | DS-2TD2617B-6/PA | Разрешение 160 × 120 в тепловом канале, датчик высокой чувствительности. Диапазон температур: от 30 ° C до 45 ° C; Точность температуры: ± 0,5 ° C. Надежная функция предупреждения об исключении температуры, 3D DNR, улучшение детализации изображения, звуковая сигнализация | Нет | Нет | 12 | 225212.5 | 5237.5
2.3.9 Роботизированные сетевые видеокамеры
1 | 36103 | Ezviz | CS-H90 (4МП+4МП) | Роздільна здатність 4/4МП, 1/3" CMOS - матриця; Фокус 2.8/6мм (кут огляду 96/52°); Максимальна роздільна здатність відео 4 МП (2880 х 1620) - 15 к\с; Кодеки H.265, H.264; Ч/б (до 30м), кольорове нічне бачення; Функції зображення: DWDR,3D DNR, антимерехтіння, подвійний потік, Heart Beat, захист паролем, водяний знак; Аналітика та аларми: виявлення руху, розпізнавання об'єкта людина/транспортний засіб, автотрекінг; Micro SD (максимум 512ГБ); 12 VDC 1.5А; IP65; Колір корпусу – білий | В наличии | В наличии | 12 | 4760 | 112
2 | 35755 | Dahua | DH-H5B | Роздільна здатність 5МП 1/3" CMOS; Кут огляду 74°; Максимальна роздільна здатність відео 5 МП (2880x 1620) - 25 к\с; Кодеки H.265; ІЧ світло (до 10м); Аналітика та аларми: виявлення людини за допомогою штучного інтелекту, домашніх тварин, встановлений патруль, автоматичне стеження, звукова сигналізація про ненормальний звук; Micro SD (максимум 256ГБ); 5 VDC; Колір корпусу – білий | В наличии | Много | 12 | 2021 | 47
3 | 28631 | Dahua | DH-PTZ1C203UE-GN | 2Мп PTZ IP видеокамера; Н.265 / H.264 / MJPEG; 1/2.8" CMOS; Starlight 0.005 Люкс; f=2.7-8,1 мм, угол обзора: 46,43°-106,79°, 3x-оптическое увеличение; 1080p/1.3М/720p - 25 к/с; WDR 120dB, DNR (2D&3D); слот под SD карты до 256Гб; IP66, TVS4000В, DC 12В/1.5А, PoE(802.3af), 195х90х103 мм, 900г | Нет | Нет | 12 | 9460 | 220
4 | 26369 | Dahua | DH-SD1A203T-GN-W (PTZ 3x 2МП) | 2Мп Starlight IP PTZ видеокамера; H.265 / H.264; 1/2.8" progressive CMOS; 0.005 Люкс (цвет) / 0.0005 Люкс (ч/б); f=2.7-8.1 мм, угол обзора: 105.6°-35.2°, 3x - оптический; 1080p / 720p - 25 к/с; WDR 120dB, DNR (2D&3D), BLC, HLC, Wi-Fi. Слот под SD карты до 256Гб, аудио вх/вых; IP66, IK08, DC 12В / 1.5А, Ф 128x63 мм, 490г | Нет | Нет | 12 | 8772 | 204
5 | 28512 | Dahua | DH-SD1A404XB-GNR (PTZ 4x 4МП) | 4Мп Starlight IP PTZ видеокамера; H.265+ / H.264; 1/2.8" progressive CMOS; 0.005 Люкс (цвет) / 0.0005 Люкс (ч/б); f=2.8-12 мм, угол обзора: 32°-97°, 4x - оптический; 4Мп, 3Мп, 1080p / 720p - 25 к/с; WDR 120dB, DNR (2D&3D), BLC, HLC. Слот под SD карты до 256Гб, аудио 1 вх/ 1вых; IP66, IK08, DC 12В / 1.5А, Ф 128x65 мм, 490г | Нет | Нет | 12 | 10320 | 240
6 | 28581 | Dahua | DH-SD1A404XB-GNR-W (PTZ 4x 4МП) |  | Нет | Нет | 12 | 9990
7 | 29879 | Dahua | DH-SD22204-GC-LB | 2МП 4x Starlight HDCVI PTZ; 1 / 2.8 "STARVIS ™ CMOS; колір: 0.05 лк, ч / б: 0.005 лк; f = 2.7-11 мм, кут огляду: 112 ° - 30 °, 4x - оптичний; 1080р - 25 к / с, 720p - 50к / с; день / ніч (ICR), WDR 120 дБ, DNR (2D & 3D), AGC, BLC. IP66, IK10, DC 12В, 5Вт; Ф122x89 мм, 600г | Нет | Нет | 12 | 5934 | 138
8 | 33311 | Dahua | DH-SD22204DB-GNY (PTZ 4x 1080p) | 1/2.8" CMOS¶2.8-12мм (16х) 99°–31°¶2МП 25 к/с¶H.264H; H.264B; Smart H.265+; H.264; H.265¶прохід; вторгнення; виявлення перетину огорожі; бродячих без діла; занедбаний/зниклий об'єкт; швидкий рух; виявлення паркування; збори людей; класифікація транспортного засобу/людина; виявлення обличчя; SMD; виявлення руху/злому; звуку; відключення мережі; конфлікт IP; визначення стану картки пам'яті; виявлення вільної пам'яті; виявлення відключення живлення¶MicroSD 512 Гб¶12 VDC, PoE (802.3af)¶IP66; IK10¶500 г CC: 8525890090 | Нет | В наличии | 12 | 8170 | 190
9 | 32278 | Dahua | DH-SD22204DB-GNY-W (PTZ 4x 1080p) | 2Мп Wi-Fi IP PTZ видеокамера; H.264H; H.264B; Smart H.265+; H.264; H.265; MJPEG; Smart H.264+; 1/2.8" CMOS; 0.05 Лк/F1.6; f=2.8 –12 мм (угол обзора: 112°-30°), 4x-оптический; Запись: 1080р/720р - 25 к/с; Функции: Wi-Fi, WDR 120dB, DNR (2D&3D), Auto focus, видео аналитика; Интерфейсы: слот под SD карты до 128Гб; IP66, IK10, DC 12В/1.5А, ф122x89 мм, 660г | Нет | В наличии | 12 | 8170 | 190
10 | 22770 | Dahua | DH-SD22204T-GN (PTZ 4x 1080p) | 2Мп IP PTZ видеокамера; Сжатие: H.264 / MJPEG; Матрица: 1/2.7" CMOS; Чувствительность: 0.05 Лк/F1.6; Объектив: f=2.7-11 мм (угол обзора: 112°-30°), 4x-оптический, 16x-цифровой; Запись: 1080р/720р - 25 к/с; Функции: WDR 120dB, DNR (2D&3D), автофокус, IVS; Интерфейсы: слот под SD карты до 128Гб; IP66, IK10, DC 12В/1.5А, PoE(802.3at), ф122x89 мм, 660г CC: 8525801900 | Нет | Нет | 12 | 9073 | 211
11 | 22771 | Dahua | DH-SD22204T-GN-W (PTZ 4x 1080p) | 2Мп Wi-Fi IP PTZ видеокамера; H.264 / MJPEG; 1/2.7" CMOS; 0.05 Лк/F1.6; f=2.7-11 мм (угол обзора: 112°-30°), 4x-оптический; Запись: 1080р/720р - 25 к/с; Функции: Wi-Fi, WDR 120dB, DNR (2D&3D), Auto focus, видео аналитика; Интерфейсы: слот под SD карты до 128Гб; IP66, IK10, DC 12В/1.5А, ф122x89 мм, 660г CC: 8525801900 | Нет | Нет | 12 | 6665 | 155
12 | 27148 | Dahua | DH-SD22204UE-GN (PTZ 4x 1080p) | 2Мп IP PTZ Starlight видеокамера Dahua; Сжатие: H.265 / H.264 / MJPEG; Матрица: 1/2.8" CMOS; Чувствительность: 0.005 Люкс/F1.6 (цвет), 0.0005 Люкс/F1.6 (ч/б), 0 Лк с ИК; Объектив: f=2.7-11 мм (угол обзора: 112.5°-30°), 4x-оптический zoom; Запись: 1080р/720p/D1 - 25 кадров/с; Функции: видео аналитика (IVS), WDR (120dB), DNR (2D/ 3D), автофокус, Defog, ROI, BLC; Интерфейсы: слот под SD карты до 128Гб; IP66, IK10, DC 12В/1.5А, 5.5 Вт, Ф122x89 мм, 520 г | Нет | Нет | 12 | 7482 | 174
13 | 27147 | Dahua | DH-SD22204UE-GN-W (PTZ 4x 1080p) | 2Мп IP PTZ Starlight видеокамер; Сжатие: H.265 / H.264 / MJPEG; Матрица: 1/2.8" CMOS; Чувствительность: 0.005 Люкс/F1.6 (цвет), 0.0005 Люкс/F1.6 (ч/б), 0 Лк с ИК; Объектив: f=2.7-11 мм (угол обзора: 112.5°-30°), 4x-оптический zoom; Запись: 1080р/720p/D1 - 25 кадров/с; Функции: видео аналитика (IVS), WDR (120dB), DNR (2D/ 3D), автофокус, Defog, ROI, BLC; Интерфейсы: Wi-Fi, слот под SD карты до 128Гб; IP66, IK10, DC 12В/1.5А, 5.5 Вт, Ф122x89 мм, 520 г | Нет | Нет | 12 | 7912 | 184
14 | 34474 | Dahua | DH-SD22404DB-GNY | 1/2.8" CMOS2.8-12мм (4х) 90°–29°4МП 25 к/сH.264H; H.264B; Smart H.265+; H.264; H.265; MJPEG(Sub Stream); Smart H.264+проход; вторжение; обнаружение пересечения ограждения; обнаружение слоняющихся без дела людей; заброшенный/пропавший объект; быстрое движение; обнаружение парковки; собирание людей; классификация транспортное средство/человек; распознавание лиц; SMDMicroSD 512 Гб12 VDC, PoE (802.3af)IP66; IK10500 г | Нет | Заканчивается | 12 | 10062 | 234
15 | 33337 | Dahua | DH-SD22404DB-GNY-W | 1/2.8" CMOS¶2.8-12мм (16х) 90.3°–29.4°¶4МП 25 к/с¶H.264H; H.264B; Smart H.265+; H.264; H.265;¶MJPEG(Sub Stream); Smart H.264+¶прохід; вторгнення; виявлення перетину огорожі; виявлення бродячих людей; занедбаний/зниклий об'єкт; швидкий рух; виявлення паркування; збори людей; класифікація транспортного засобу/людина; розпізнавання облич, відстеження облич, знімки та покращення обличчя; SMD¶MicroSD 512 Гб¶12 VDC, PoE (802.3af)¶IP66, IK10¶500 г | Заканчивается | В наличии | 12 | 10750 | 250
16 | 23935 | Dahua | DH-SD22404T-GN (PTZ 4x 4MP) | 4Мп PTZ IP видеокамера; Н.265 / H.264 / MJPEG; 1/3" CMOS; 0.05 Люкс; f=2.7-11 мм, угол обзора: 112.5°-30°, 4x-оптический; 4МП / 3МП - 25 к/с; WDR 120dB, DNR (2D&3D); слот под SD карты до 256Гб; IP66, IK10, DC 12В/1.5А, PoE(802.3af), ф122x89 мм, 660г CC: 8525801900 | Нет | Нет | 12 | 10062 | 234
17 | 24487 | Dahua | DH-SD22404T-GN-W (PTZ 4x 4MP) | 4Мп 4х PTZ Wi-Fi IP видеокамера; Сжатие: Н.265 / H.264 / MJPEG; Матрица: 1/3" CMOS; Чувствительность: 0.05 Лк/F1.6; Объектив: f=2.7-11 мм (угол обзора: 112.5°-30°), 4x-оптический, 16x-цифровой; Запись: 4M/3M - 25 к/с; Функции: WDR 120dB, DNR (2D&3D), видео аналитика; Wi-Fi. Интерфейсы: слот под SD карты до 128Гб; IP66, IK10, DC 12В/1.5А, Ф122x89 мм, 660г | Нет | Нет | 12 | 10750 | 250
18 | 34497 | Dahua | DH-SD29204DB-GNY | 1/2.8"CMOS;2.8-12мм(16х)101°-31.36°;2МП25к/с;H.265+/H.265/H.264+/H.264/smartH.265+/smartH.264+;прохід,вторгнення,виявленняперетинуогорожі,виявленняоб'єкта,щотиняється,кинутий/зниклийоб'єкт,швидкийрух,виявленняпарковки,скупченнялюдей,класифікаціятривог,виявленняоблич,SMD;MicroSD512Гб;12VDC,PoE(802.3af);713г | 1 | В наличии | 12 | 10965 | 255
19 | 26848 | Dahua | DH-SD29204UE-GN (PTZ 4x 1080p) | 2Мп IP PTZ видеокамера с ИК подсветкой; Сжатие: H.265 / H.264 / MJPEG; Матрица: 1/2.8" CMOS; Чувствительность: 0.005 Люкс/F1.6 (цвет), 0.0005 Люкс/F1.6 (ч/б), 0 Лк с ИК; Объектив: f=2.7-11 мм (угол обзора: 112.5°-30°), 4x-оптический zoom; Запись: 1080р - 25 кадров/с; Функции: видео аналитика (IVS), WDR (120dB), DNR (2D/3D), автофокус, Defog, ROI, BLC; Интерфейсы: встроенный микрофон, слот под SD карты до 128Гб, Ик подсветка 30 м; DC 12В/1.5А, PoE(802.3af), ф132x117 мм, 950 г | Нет | Нет | 12 | 9847 | 229
20 | 29083 | Dahua | DH-SD29204UE-GN-W (PTZ 4x 1080p) | 2Мп Starlight IP PTZ видеокамера с ИК подсветкой; Сжатие: H.265 / H.264 / MJPEG; Матрица: 1/2.8" CMOS; Чувствительность: 0.005 Люкс/F1.6 (цвет), 0.0005 Люкс/F1.6 (ч/б), 0 Лк с ИК; Объектив: f=2.7-11 мм (угол обзора: 112.5°-30°), 4x-оптический zoom; Запись: 1080р - 25 кадров/с; Функции: видео аналитика (IVS), Face Detection, WDR (120dB), DNR (2D/3D), автофокус, Defog; Интерфейсы: Wi-Fi, встроенный микрофон, слот под SD карты до 128Гб, Ик подсветка 30 м; DC 12В/1.5А, ф133x118 мм, 950 г | 1 | Нет | 12 | 10320 | 240
21 | 35751 | Dahua | DH-SD2C400NA-B-PV-PRO | 1/1.8" CMOS; 4мм (16х) 97°; 4МП 25 к/с; Smart H.265+;H.265;Smart H.264+;H.264B;H.264M;H.264H;MJPEG; Прохід та вторгнення; виявлення людини; виявлення транспортних засобів; авто трекінг Lite; SMD 3.0; MicroSD 256 Гб; 12 VDC, PoE (802.3af); IP66; 660 г CC: 8525890090 | Заканчивается | Много | 12 | 6450 | 150
22 | 32173 | Dahua | DH-SD49225DB-HNY | DH-SD49225DB-HNY — унікальна відеокамера, що представляє собою цілу систему для спостереження, розпізнавання та аналізу на великих відстанях. Підходить для використання на вулиці. Може встановлюватися в міських громадських місцях, або на територіях, що охороняються. Застосовується 25-кратне оптичне збільшення та додатково цифрове. Камера може бачити об'єкти на рекордній відстані більше півтора кілометра. Є вбудований функціонал з виявлення облич, поділу типів, а також глибокого поведінкового аналізу. Алгоритми дозволяють виявляти підозрілих людей, одночасно скануючи до 8 облич у кадрі. Є пошук предметів, сигналізація про порушення лінії, і не тільки. Підтримується до 300 налаштувань, а відео зберігаються на 512Гб зовнішньої пам'яті. | Нет | Нет | 12 | 22790 | 530
23 | 22836 | Dahua | DH-SD49225T-HN (PTZ 25x 2МП) | 2Мп IP PTZ видеокамера; H.265 / H.264 / MJPEG; 1/2.8" STARVIS™ CMOS; 0.005 Люкс, 0 Люкс с ИК; Объектив: f=4.8-120 мм, угол обзора: 59.2°-2.4°, 25x - оптический; 1080р / 720р - 25 к/с; День/ночь(ICR), WDR (120dB), DNR (2D&3D), Defog; Аудио 1вх/1вых, тревога 2вх./1вых, слот под SD карты до 256Гб; Подсветка 100 метров; IP66, DC 12В/13Вт, PoE+(802.3at), ф160x295 мм, 4кг CC: 8525801900 | Нет | Нет | 12 | 18872.7 | 438.9
24 | 27115 | Dahua | DH-SD49225XA-HNR | 2Мп Starlight IP PTZ видеокамера с AI функциями; Сжатие: H.265 / H.264 / MJPEG; Матрица: 1/2.8&quot; STARVIS&trade; CMOS; Чувствительность: 0.005 Люкс/F1.6 (цвет), 0.0005 Люкс/F1.6 (ч/б) 0 Люкс с ИК; Объектив: f=4.8-120 мм (угол обзора: 62.8&deg;-2.6&deg;), 25x - оптический; Запись: 1080р / 720р - 25 к/с; Функции: видео аналитика IVS и AI (охрана периметра), детектор лиц, WDR(120dB), Defog; Интерфейсы: аудио (1вх/1вых), тревога (2вх./1вых), слот под SD карты до 256Гб; ИК подсветка 100 метров; IP66, TVS; DC 12В/13Вт, PoE+(802.3at), ф160x295 мм | Нет | Нет | 12 | 22790 | 530
25 | 31199 | Dahua | DH-SD49225XA-HNR-S3 | WizSense — это серия продуктов с искусственным интеллектом. Решения, использующие независимый чип искусственного интеллекта и алгоритм глубокого обучения. Камера фокусируется на человеке и транспортном средстве с высокой точностью, что позволяет пользователям быстро действовать по определенным целям. Автоматически отфильтровывает ложные тревоги, вызванные животными, шелестом листьев, яркий свет и т. д. Позволяет системе выполнять вторичное распознавание цели для повышения точности сигналов тревоги. Технология предлагает лучшую в своем классе светочувствительность, захватывая детали цвета при слабом освещении до 0,005 лк. Камера Dahua может работать в условиях экстремальных температур, рассчитана на использование при температуре от –40 °C до +65 °C | Нет | Нет | 12 | 19610
26 | 23508 | Dahua | DH-SD49412T-HN-S2 (PTZ 12x 4мп) | 4Мп IP PTZ видеокамера c ИК подсветкой; 1/3" CMOS; H.265 / H.264 / MJPEG; 0.05 Лк/F1.6 (цвет), 0 Люкс с ИК; f=5.3-64 мм, угол обзора: 58.2°-4.8°, 12x-оптический; Запись: 4MП / 3MП / 1080p / 720p / D1 (1 ~ 25 к/с); аудио 1вх/1вых, тревога 2вх./1вых; день/ночь(ICR), WDR, DNR (2D&3D), BLC, SD Card до 128Гб, IP66, DC 12 В/3A , PoE+ (802.3at); Ф160x295 мм; 3 кг | Нет | Нет | 12 | 19350 | 450
27 | 26851 | Dahua | DH-SD49425XB-HNR (PTZ 25x 4МП) | 4Мп IP PTZ видеокамера; H.265 / H.264 / MJPEG; 1/2.8" STARVIS™ CMOS; 0.005 Люкс, 0 Люкс с ИК; Объектив: f=4.8-120 мм, угол обзора: 60°-2.5°, 25x - оптический; 4Мп/3Мп/1080р / 720р - 25 к/с; День/ночь(ICR), WDR (120dB), DNR (2D&3D), Defog; Аудио 1вх/1вых, тревога 2вх./1вых, слот под SD карты до 256Гб; Подсветка 100 метров; IP66, DC 12В/13Вт, ф160x295 мм, 3кг CC: 8525809900 | Нет | Нет | 12 | 27090 | 630
28 | 31202 | Dahua | DH-SD49425XB-HNR-S3 (PTZ 25x 4МП) | Сетевая камера Dahua PTZ WizSence использует расширенную технологию CNN. Алгоритмы обучения для защиты периметра с высокой точностью. Эта камера имеет алгоритм PFA, который обеспечивает четкое, сфокусированное изображение при масштабировании. Камера имеет отличную картинку при слабом освещении благодаря использованию технологии starlight. Камера обеспечивает плавное управление, качественное изображение и хорошую защиту, что позволяет ей быть применимой в большинстве ситуаций. | Нет | Нет | 12 | 27305 | 635
29 | 33513 | Dahua | DH-SD4E425GB-HNR-A-PV1 (5.0-125.0) | 1/2.8" CMOS; 5-125мм (25х) 51 ° -3 °; 4МП 25 к/с; H.264H, H.264B, Smart H.265+, H.265, MJPEG (Sub Stream), Smart H.264+, H.264M; прохід, вторгнення, виявлення перетину огорожі, виявлення бродячих людей, об'єкт покинутий/зниклий, швидкий рух, виявлення парковки, скупчення людей, класифікація тривог транспортний засіб/людина, відстеження зв'язків, розпізнавання облич, автоматичне відстеження, SMD, Quick Pick; MicroSD 512 Гб; 12 VDC, PoE+ (802.3at); IP66; 2.6 кг | Нет | Много | 12 | 27520 | 640
30 | 33514 | Dahua | DH-SD4E825GB-HNR-A-PV1 (5.0-125.0) | 1/2.8" CMOS; 5-125мм (25х) 51 ° -3 °; 8МП 25 к/с; H.264H, H.264B, Smart H.265+, H.265, MJPEG (Sub Stream), Smart H.264+, H.264M; прохід, вторгнення, виявлення перетину огорожі, виявлення бродячих людей, об'єкт покинутий/зниклий, швидкий рух, виявлення парковки, скупчення людей, класифікація тривог транспортний засіб/людина, відстеження зв'язків, розпізнавання облич, автоматичне відстеження, SMD, Quick Pick; MicroSD 512 Гб; 12 VDC, PoE+ (802.3at); IP66; 2.6 кг CC: 8525890090 | Нет | В наличии | 12 | 33282 | 774
31 | 22301 | Dahua | DH-SD59225U-HNI | 2Мп Starlight IP PTZ видеокамера; 1/2.8" CMOS; H.265 / H.264 / MJPEG; 0.005 Лк, 0 Лк с ИК; f=4.8-120 мм, угол обзора: 62.8°-2.6°, 25x-оптический; 1080р / 720р - 50 к/с; день/ночь (ICR), WDR 120dB, DNR (2D&3D), EIS, Defog, Smart tracking, IVS, автодиафрагма; аудио 1/1, тревога 2/1, слот под SD карты до 256Гб; Подсветка 150 метров; IP66, AC 24В / 3А, PoE+ (802.3at), ф186x309 мм, 3.9кг CC: 8525801900 | Нет | Нет | 12 | 23839.2 | 554.4
32 | 22890 | Dahua | DH-SD59230U-HNI (PTZ 30x 2МП) | 2Мп Starlight IP PTZ видеокамера; H.265 / H.264 / MJPEG; 1/2.8" CMOS; 0.005 Лк, 0 Лк с ИК; f=4.5-135 мм, угол обзора: 67°-2.2°, 30x-оптический; 1080р / 720р - 50 к/с; день / ночь (ICR), WDR 120dB, DNR (2D&3D), EIS, Defog, Smart tracking, видео аналитика; аудио 1вх/1вых, тревога 2вх./1вых, слот под SD карты до 128Гб; Подсветка 150 метров; IP66, AC 24В/3А, PoE+(802.3at), ф186x309 мм, 6.8кг CC: 8525801900 | Нет | Нет | 12 | 29885 | 695
33 | 23118 | Dahua | DH-SD59430U-HNI (PTZ 30x 4MP) | 4Мп IP PTZ видеокамера; H.265 / H.264 / MJPEG; 1/3" CMOS; 0.05 Лк, 0 Лк с ИК; f=4.5-135 мм, угол обзора: 60°-2.2°, 30x-оптический; 4Мп / 3Мп - 25 к/с, 1080р/720р - 50 к/с; Smart Tracking, день/ночь (ICR), WDR 120dB, DNR (2D&3D), EIS, автодиафрагма, Defog, IVS; аудио 1вх/1вых, тревога 2вх./1вых, слот под SD карты до 128Гб; Подсветка 100 метров; IP66, AC 24В / 3А, PoE+ (802.3at), ф186x309 мм, 6.8кг CC: 8525801900 | Нет | Нет | 12 | 34185 | 795
34 | 28792 | Dahua | DH-SD5A232XA-HNR | 2Мп Starlight IP PTZ видеокамера с AI функциями; Сжатие: H.265 / H.264 / MJPEG; Матрица: 1/2.8" STARVIS™ CMOS; Чувствительность: 0.005 Люкс/F1.35 (цвет), 0.0005 Люкс/F1.35 (ч/б) 0 Люкс с ИК; Объектив: f=4.9-156 мм (угол обзора: 62.8°-2.2°), 32x - оптический; Запись: 1080р / 720р - 50 к/с; Функции: видео аналитика IVS и AI (охрана периметра), детектор лиц, Auto Tracking, SMD Plus, видео структуризация, WDR(120dB), EIS, Defog; Интерфейсы: аудио (2вх/1вых), тревога (2вх./1вых), слот под SD карты до 256Гб; ИК подсветка 150 метров; IP67, IK10; AC 24В/20Вт, PoE+(802.3at), ф190x332 мм | Нет | Нет | 12 | 38700 | 900
35 | 30565 | Dahua | DH-SD5A232XB-HNR | 2Мп Starlight IP WizSense; стиснення: Smart H.265+; H.265; Smart H.264+; H.264B; H.264M; H.264H ; Матриця: 1/2.8"; чутливість: 0.005 лк/F1.6 (цвет), 0.0005 лк/F1.6 (ч/б) 0 лк з ІЧ; Об’єктив: f=4.8-154 мм (кут огляду: 58°-3°), 32x - отпичний; Запис: 2M/1.3M/720p - 50 к/с; Функції: відео аналітика IVS и AI (охорона периметру), детектор облич, Auto Tracking, SMD Plus, WDR 120 дБ, EIS, Defog; Інтерфейси: аудіо (1вх/1вих), тревога (2вх./1вих), слот Micro SD карти до 512 Гб; ІЧ підсвітка 150 м; IP67, IK10; AC 24В/22Вт, PoE+(802.3at), ф190x332 мм | Нет | Нет | 12 | 36260
36 | 28869 | Dahua | DH-SD5A432XA-HNR | 4Мп Starlight IP PTZ видеокамера с AI функциями; Сжатие: H.265 / H.264 / MJPEG; Матрица: 1/2.8" STARVIS™ CMOS; Чувствительность: 0.005 Люкс/F1.35 (цвет), 0.0005 Люкс/F1.35 (ч/б) 0 Люкс с ИК; Объектив: f=4.9-156 мм (угол обзора: 61.6°-2.1°), 32x - оптический; Запись: 4Мп / 3Мп / 1080р / 720р - 25 к/с; Функции: видео аналитика IVS и AI (охрана периметра), детектор лиц, Auto Tracking, SMD Plus, видео структуризация, WDR(120dB), EIS, Defog; Интерфейсы: аудио (1вх/1вых), тревога (2вх./1вых), слот под SD карты до 256Гб; ИК подсветка 150 метров; IP67, IK10; AC 24В/20Вт, PoE+(802.3at), ф190x332 мм | Нет | Нет | 12 | 46440 | 1080
37 | 25590 | Dahua | DH-SD65F230F-HNI | 2Мп Starlight IP PTZ видеокамера; Сжатие: H.264 / MJPEG; Матрица: 1/1.9" CMOS; Чувствительность: 0.002 Лк/F1.5 (день), 0.0002Лк/F1.5 (Ночь); Объектив: f=6-180 мм (угол обзора: 61°-2.1°), 30x-оптический, 16x-цифровой; Запись: 1080р/720р - 25 к/с; Функции: день/ночь(ICR), WDR 120dB, DNR (2D&3D), EIS, Auto iris, Auto focus, Defog, Auto-tracking, видео аналитика; Интерфейсы: аудио 1вх/1вых, тревога 7вх./1вых, RG485, RG232, слот под SD карты до 128Гб; IP67, IK10, AC 24В/3А, PoE+(802.3at), ф242x341 мм, 7.5кг | Нет | Нет | 12 | 50310 | 1170
38 | 25317 | Dahua | DH-SD6AL245U-HNI (PTZ 45x 2МП) | 2Мп 45x сетевая видеокамера Starlight Laser PTZ, день/ночь(ICR); 1/2.8” CMOS, H.265 / H.264 / H.265+ / H.264+, Цвет: 0.005 Люкс / F1.6; 0 Люкс / F1.6 (с ИК), f=3.95-177.7 мм (угол обзора: 70.3° - 1.8°), 45x-оптический, 16x-цифровой; Запись: 1080р - 50 к/с; аудио 1вх/1вых, тревога 7вх./2вых., RS485, WDR, DNR (2D&3D), BLC, SD Card до 128Гб, IP67, AC 24В; Ф 240 x 357 мм; 6.75 кг | Нет | Нет | 12 | 84495 | 1965
39 | 24870 | Dahua | DH-SD6AL245U-HNI-IR (PTZ 45x 2МП) | 2Мп Starlight IP PTZ видеокамера; 1/2.8” progressive CMOS, H.265 / H.264; Цвет: 0.005 Люкс, 0 Люкс с ИК, f=3.95-177.7 мм, угол обзора: 70.3° - 1.8°, 45x - оптический; 1080р - 50 к/с; аудио 1/1, тревога 7./2; день/ночь(ICR), WDR 120дБ, DNR (2D&3D), BLC, HLC, EIS, Defog; SD Card до 256Гб, ИК подсветка 300 м, IP67, AC 24В / 30 Вт, Hi-PoE, Ф 240 x 357 мм; 6.75 кг | Нет | Нет | 12 | 64500 | 1500
40 | 24889 | Dahua | DH-SD6CE225U-HNI (PTZ 25x 2МП) | 2Мп Starlight IP PTZ видеокамера; 1/2.8” CMOS; H.265 / H.264, Цвет: 0.005 Люкс / 0 Люкс с ИК; f=4.8-120 мм, угол обзора: 59.2° - 2.4°, 25x - оптическое; 1080р - 50 к/с; аудио 1вх/1вых, тревога 7вх./2вых, RS485; день/ночь(ICR), WDR (120дБ), DNR (2D&3D), BLC; ИК-подсветка 200м, SD Card до 256Гб, IP67, AC 24В; Ф 209 x 337.4 мм; 5.8 кг | Нет | Нет | 12 | 28380 | 660
41 | 32682 | Dahua | DH-SD6CE245GB-HNR | WizSense – це серія продуктів із штучним інтелектом. Рішення, що використовують незалежний чіп штучного інтелекту та алгоритм глибокого навчання. Фокусується на людині та транспортному засобі з високою точністю, що дозволяє користувачам швидко діяти за певними цілями. Разом з інфрачервоним підсвічуванням та технологією Starlight, камера – відмінне рішення для роботи в темряві та при слабкому освітленні. Підтримує 6 атрибутів та 8 виразів обличчя: стать, вік, окуляри, обличчя, маска, борода та вирази (гнів, сум, огида, страх, подив, спокій, щастя та розгубленість). Також підтримує налаштування вирізування обличчя: обличчя та однодюймове фото. Ця функція керує діями панорамування/нахилу/масштабування камери для автоматичного відстеження об'єкта в русі та утримування його у кадрі. Дія відстеження може запускатись вручну або автоматично за допомогою певних правил. Після спрацювання правила камера може збільшувати масштаб і відстежувати певну мету автоматично. | 1 | В наличии | 12 | 51600 | 1200
42 | 27785 | Dahua | DH-SD6CE245U-HNI (PTZ 45x 2МП) | 2Мп Starlight IP PTZ видеокамера; 1/2.8" CMOS; H.265 / H.264, 0.005 Люкс/F1.6(цвет), 0.0005 Люкс/F1.6 (ч/б), 0 Лк с ИК; f=3.95-177.7 мм (уголы обзора: 70.3° - 1.8°), 45x - оптическое увеличение; Запись: 1080р/1.3M/720p - 50 к/с; Функции: Auto-tracking и IVS, Face Detection, Heat Map, WDR (120дБ), DNR (2D&3D), день/ночь(ICR); Интерфейсы: аудио 1вх/1вых, тревога 7вх./2вых, RS485, SD Card до 256Гб; ИК-подсветка 250м, IP67, IK10, AC 24В / PoE+(802.3at), Ф209x337 мм | Нет | Нет | 12 | 43645 | 1015
43 | 30099 | Dahua | DH-SD6CE245XA-HNR | 2Мп 45x Starlight IP PTZ; 1 / 2.8 "CMOS; H.265; H.265 +; H.264 +; H.264, колір: 0.005 лк / F1.6 (колір), Ч \ Б 0.0005 лк / F1.6 (ч / б) , 0 лк з ІЧ; f = 3.95-177.7 мм (кут огляду: 65.7 ° - 1.9 °), 45x - оптичне збільшення; Запис: 1080р / 1.3M / 720p - 50 к / с; Функції: Auto-tracking і IVS, Face Detection, WDR (120 дБ), DNR (2D & 3D), день / ніч (ICR); інтерфейси: аудіо 1вх / 1вих, тривога 7вх. / 2вих, RS485, SD Card до 256Гб; ІЧ підсвічування 250м, IP67; IK10; TVS 8000В, AC 24В / PoE + (802.3at), Ф209x337 мм | Нет | Нет | 12 | 51600 | 1200
44 | 33515 | Dahua | DH-SD6CE445GB-HNR (3.95–177.75) | Роздільна здатність 4МП, 1/2.8" CMOS - матриця Фокус 3.95–177.75мм (кут огляду 66°- 2°) Максимальна роздільна здатність відео 4 МП (2560× 1440) - 25 к\с Кодеки H.265; H.264; H.264H; H.264B; MJPEG, Smart H.265+; Smart H.264+ ІЧ світло (до 250м) Функції зображення: поворот зображення, WDR, 3D DNR, HLC, BLC Аналітика та аларми: прохід; вторгнення; подолання паркану; виявлення бродячих без діла; занедбаний/зниклий об'єкт; швидкий рух; виявлення паркування; збори людей; класифікація тривог транспортний засіб/людина; відстеження зв'язків; виявлення обличчя; автоматичне відстеження; SMD; Quick Pick Micro SD (максимум 512ГБ) 24 VDC/PoE IP67 IK10 Колір корпусу - білий | Нет | Заканчивается | 12 | 64500 | 1500
45 | 30984 | Dahua | DH-SD6CE445XA-HNR | WizSense представляет собой серию продуктов искусственного интеллекта и решения, использующие независимый чип искусственного интеллекта и алгоритм глубокого обучения. Он фокусируется на классификации человека и транспортного средства с высокой точностью, предоставляя пользователям быстрое действие на определенные цели. На основе передовых технологий Dahua, WizSense предлагает интеллектуальные, простые и инклюзивные продукты и решения. Для сложных условий слабого освещения технология Dahua Starlight Ultra-low Light предлагает лучшую в своем классе светочувствительность, захватывая детали цвета при слабом освещении до 0,005 лк. Камера использует набор оптических функций чтобы сбалансировать свет по всей сцене, что приводит к четким изображениям в темном кадре. Автоматически отфильтровывать ложные тревоги, вызванные животными, движением листьев, ярким светом и т. д. Позволяет системе выполнять вторичное распознавание для целей. Повышение точности сигналов тревоги | Нет | Нет | 12 | 55500
46 | 26861 | Dahua | DH-SD8A240WA-HNF (PTZ 40x 2МП) | 2Мп IP PTZ видеокамера c AI; Сжатие: H.265+/H.265/H.264+/H.264; Матрица: 1/1.8” STARVIS CMOS; Чувствительность: Цвет: 0.001 Люкс/F1.4; 0 Люкс с ИК; Объектив: f=5.6-223 мм (уголы обзора: 70.3° - 1.8°), 40x-оптический; Запись: 1080p - 50 к/с; Функции: Auto Tracking, Face Recognition, Perimeter Protection, Metadata; Интерфейсы: аудио (1вх/1вых), тревога (7вх./2вых), RS485, BNC выход, SD Card до 256Гб; IP67, AC 24В, Hi-Poe, Ф262x415 мм; 8.5кг | Нет | Нет | 12 | 108360 | 2520
47 | 29583 | Hikvision | DS-2AE5225TI-A (E) | 2МП HDTVI PTZ відеокамера з ІЧ підсвічуванням; 1 / 2,8 "CMOS; 0.05 Люкс (День), 0.001 Люкс (Ніч); f = 4,8 - 120 мм, кут огляду: 57,6 ° -2.5 °, 25x-оптичний; 1080p - 25 к / с ; Виходи: CVBS, RS-485; тривога 2/1; день / ніч (ICR), WDR, 3D-DNR, BLC, автодіафрагма, автофокус, ІК 150 м. IP66, AC 24В / 30Вт; Ø 208 × 305мм; 3300 г | Нет | Заканчивается | 12 | 18459.9 | 429.3
48 | 22311 | Hikvision | DS-2CV2Q01FD-IW (PTZ 720P) | Купольная поворотная IP видеокамера. 1 МП Wi-Fi PT; Матрица: 1/4" Progressive Scan CMOS; Сжатие: H.264/MJPEG; Объектив: f=2.8мм (угол обзора 92°); Чувствительность: 0.01 Люкс/F1.2, 0 Люкс с ИК; Запись: 720р - 25 к/с; Функции: DWDR, 3D DNR, BLC, день/ночь (ICR); Wi-Fi E802.11b, 802.11g, 802.11n; Встроенные микрофон и динамик; ИК-подсветка до 10м, слот памяти: micro SD/SDHC/SDXC до 128Гб; DC 5В/7Вт, ф82х113 мм, 434г. CC: 8525 80 19 00 | Нет | Нет | 12 | 2150 | 50
49 | 28552 | Hikvision | DS-2CV2Q21FD-IW(W) (2.8) | 2МП Wi-Fi PT IP ; Матрица: 1/2.7" CMOS; Сжатие: H.265+/H.264+/H.265/H.264; Объектив: f=2.8мм (угол обзора 112°); Чувствительность: 0.028 лк/F1.2, 0 лк с ИК; Запись: 1080р/720р - 25 к/с; Функции: DWDR, 3D DNR, BLC, день/ночь (ICR); Wi-Fi E802.11b, 802.11g, 802.11n; Встроенные микрофон и динамик; ИК-подсветка до 10м, слот памяти: micro SD/SDHC/SDXC до 256Гб; DC 5В/8Вт, ф82х113 мм, 280г. CC: 8525890090 | Нет | Нет | 12 | 2365 | 55
50 | 34910 | Hikvision | DS-2CV2Q21G1-IDW(W)/EU (4.0) | 2 МП PT DS-2CV2Q21G1-IDW(W)/EU (4мм) з мікрофоном та динаміком IP відеокамера Hikvision, кут огляду 75°, ІЧ світло (до 10м), micro SD до 512 Гб, Wi-Fi CC: 8525890010 | Заканчивается | В наличии | 12 | 2145 | 49.88
51 | 24820 | Hikvision | DS-2DE2A204IW-DE3 | 2Мп IP SpeedDome видеокамера Hikvision с ИК подсветкой; Матрица: 1/3” Progressive Scan CMOS; Сжатие: H.265+ / H.265 / H.264+ / H.264 / MPEG; Чувствительность: Цвет: 0.005 Люкс (F1.6 AGC on) Ч/б: 0.001 Люкс (F1.6, AGC on), 0 Люкс с ИК; Объектив: f=2.8-12 мм (углы обзора: 109°-34°), 4x-оптический, Запись: 1080р - 25 к/с; Интерфейсы: аудио 1вх/1вых; Функции: день/ночь(ICR), Smart Detection, WDR, 3D-DNR, HLC, EIS; Лазерная ИК подсветка до 20 метров, IP66, IK10, TVS 4.000 В, DC 12В PoE, 12 Вт; Ф 130,7x101,7 мм; 0.53 кг. CC: 8525809900, ВМД №: 100290/2021/301014 від 14.01.21 | Нет | Нет | 12 | 8170 | 190
52 | 28103 | Hikvision | DS-2DE2A204IW-DE3 (C) (2.8-12) | 2 Мп IP PTZ видеокамера с ИК подсветкой; Матрица: 1/3" progressive CMOS; Сжатие: H.265+/H.265/H.264+/H.264; Чувствительность: Цвет: 0.005 лк/F1.6 (AGC вкл), Ч/б: 0.001 лк/F1.6 (AGC вкл), 0 лк с ИК; Объектив: f=2.8-12 мм (углы обзора: 100°-32°), 4x-оптический zoom; Запись: 1080р - 25 к/с; Функции: детектор лиц, видео аналитика, день/ночь (ICR), WDR (120dB), 3D-DNR, HLC, EIS; Аудио 1вх/1вых, встроенный микрофон; ИК подсветка до 20 м; Степень защиты: IP66, IK10, TVS 4.000В; DC 12В, PoE (802.3af); Ф130x101 мм, 530 г. | Нет | Нет | 12 | 8815 | 205
53 | 25033 | Hikvision | DS-2DE2A404IW-DE3 (2.8-12) | 4Мп IP SpeedDome видеокамера Hikvision с ИК подсветкой; Матрица: 1/3” Progressive Scan CMOS; Сжатие: H.265+ / H.265 / H.264+ / H.264 / MPEG; Чувствительность: Цвет: 0.005 Люкс (F1.6 AGC on) Ч/б: 0.001 Люкс (F1.6, AGC on), 0 Люкс с ИК; Объектив: f=2.8-12 мм (углы обзора: 100°-33°), 4x-оптический, Запись: 2560х1440 - 25 к/с; Интерфейсы: аудио 1вх/1вых; Функции: день/ночь(ICR), Smart Detection, WDR, 3D-DNR, HLC, EIS; Лазерная ИК подсветка до 20 метров, IP66, IK10, TVS 4.000 В, DC 12В PoE, 12 Вт; Ф 130,7x101,7 мм; 0.53 кг CC: 8525890090 | Нет | Нет | 12 | 9503 | 221
54 | 28228 | Hikvision | DS-2DE2A404IW-DE3 (2.8-12) (C) | 4 Мп IP PTZ видеокамера с ИК подсветкой; Матрица: 1/3" progressive CMOS; Сжатие: H.265 / H.264; Чувствительность: Цвет: 0.005 Люкс/F1.6 (AGC вкл), Ч/б: 0.001 Люкс/F1.6 (AGC вкл), 0 Люкс с ИК; Объектив: f=2.8-12 мм (углы обзора: 97°-32°), 4x-оптический zoom; Запись: 4Мп / 3Мп / 1080р - 25 к/с; Функции: детектор лиц, видео аналитика, день/ночь (ICR), WDR (120dB), 3D-DNR, HLC, EIS; Аудио 1вх/1вых, встроенный микрофон; ИК подсветка до 20 м; Степень защиты: IP66, IK10, TVS 4.000В; DC 12В, PoE (802.3af); Ф130x101 мм, 530 г. CC: 8525809900, ВМД №: 100320 /2022/300114 від 04.01.22 | Нет | Нет | 12 | 9503 | 221
55 | 30226 | Hikvision | DS-2DE2A404IW-DE3 C0 S6 C | 4 Мп IP PTZ видеокамера с ИК подсветкой; Матрица: 1/3" progressive CMOS; Сжатие: H.265 / H.264; Чувствительность: Цвет: 0.005 Люкс/F1.6 (AGC вкл), Ч/б: 0.001 Люкс/F1.6 (AGC вкл), 0 Люкс с ИК; Объектив: f=2.8-12 мм (углы обзора: 97°-32°), 4x-оптический zoom; Запись: 4Мп / 3Мп / 1080р - 25 к/с; Функции: детектор лиц, видео аналитика, день/ночь (ICR), WDR (120dB), 3D-DNR, HLC, EIS; Аудио 1вх/1вых, встроенный микрофон; ИК подсветка до 20 м; Степень защиты: IP66, IK10, TVS 4.000В; DC 12В, PoE (802.3af); Ф130x101 мм, 530 г. CC: 8525890090 | В наличии | В наличии | 12 | 9890 | 230
56 | 28303 | Hikvision | DS-2DE2A404IW-DE3/W (2.8-12) | 4 Мп IP PTZ видеокамера с ИК подсветкой; Матрица: 1/3" progressive CMOS; Сжатие: H.265+ / H.265 / H.264; Чувствительность: Цвет: 0.005 лк/F1.6 (AGC вкл), Ч/б: 0.001 лк/F1.6 (AGC вкл), 0 лк с ИК; Объектив: f=2.8-12 мм (углы обзора: 97°-32°), 4x-оптический zoom; Запись: 4Мп / 3Мп / 1080р - 25 к/с; Функции: детектор лиц, день/ночь (ICR), WDR (120dB), 3D-DNR, EIS; Wi-Fi (802.1x) Аудио 1вх/1вых, встроенный микрофон; ИК подсветка до 20 м; Степень защиты: IP66, IK10; DC 12В, PoE (802.3af); Ф131x102 мм, 530 г. | Нет | Нет | 12 | 10595.2 | 246.4
57 | 36338 | Hikvision | DS-2DE2C400IWG-K/4G/C05S10 | сонячна панель у комплекті; 1/2.7" CMOS; 2.8мм 94°; 2560 × 1440 12.5 к/с; H.265, H.264; виявлення руху (підтримка спрацьовування тривоги за вказаними типами цілей (людина та транспортний засіб)), тривога при саботажі відео, виняток; MicroSD 512 Гб; Батарея літієва 50Вт•год 12В; IP66, заряджання: 0 °C - +45 °C; розрядка: -20 °C - +55 °C; 850 г | 2 | Много | 12 | 11610 | 270
58 | 36065 | Hikvision | DS-2DE2C400IWG/W W (2.8) | 1/2.9" CMOS; 2.8мм 91°; 4МП 20 к/с; H.265, H.264; перетин лінії, вторгнення, вхід у регіон, вихід із регіону підтримка тривоги, викликаної зазначеними типами цілей (людина та транспортний засіб), виявлення руху, виняток; MicroSD 512 Гб; 12 VDC; IP66; 565 г | Нет | В наличии | 12 | 6837 | 159
59 | 33279 | Hikvision | DS-2DE2C400MW-DE(F0)(S7) (2.8) | Завдяки роздільній здатності 4 МП камера знімає деталізоване та чітке відео, гарантуючи, що кожна важлива деталь буде знята з точністю. Така висока роздільна здатність дозволяє точно ідентифікувати та контролювати об'єкти, забезпечуючи підвищену безпеку та поінформованість про ситуацію. У камері реалізовано технологію DarkFighter, яка забезпечує чудову продуктивність при слабкому освітленні. CC: 8525890090 | Нет | Нет | 12 | 5805 | 135
60 | 35333 | Hikvision | DS-2DE2C400MWG-E (2.8) | 4МП PT камера Hikvision DS-2DE2C400MWG-E (2.8 мм) забезпечує високоякісне зображення з роздільною здатністю 4 МП і підтримує функції виявлення людей і автоматичного відстеження Lite. Оснащена Smart Hybrid Light для поліпшеного нічного бачення на далекі відстані. Камера підтримує хмарний сервіс Hik-Connect і застосунок для віддаленого керування. Вбудовані мікрофон і динамік дають змогу вести аудіоспостереження в реальному часі. Слот для карти пам'яті підтримує до 512 ГБ, а ступінь захисту IP66 забезпечує водо- і пилозахист. 1/3" CMOS; 2.8мм 94°; 4МП 20 к/с; H.265, H.264, MJPEG; обнаружение движения; MicroSD 512 Гб; 12 VDC, PoE (802.3af); IP66; 600 г CC: 8525890090 | Заканчивается | Много | 12 | 5805 | 135
61 | 29494 | Hikvision | DS-2DE3A400BW-DE(F1)(S5) B | 4 Мп IP PTZ з LED; Матриця: 1 / 1.8 "CMOS; Стиснення: H.265 + / H.265 / H.264 + / H.264; Чутливість: Колір: 0.005 лк / F1.0 (AGC вкл), 0 лк з LED; Об'єктив: f = 4 мм (кути огляду: 88 °), 16x-цифровий zoom; Запис: 2560 × 1440 - 25 к / с; Функції: відео аналітика, день / ніч (ICR), WDR (120 дБ), 3D-DNR, HLC, EIS, Defog; Аудіо 1вх / 1вих, Тривога 1вх / 1вих; вбудований спікер; LED підсвічування до 30 м; Ступінь захисту: IP66, TVS 6.000В; DC 12В 3.33 A, PoE (802.3at); 180 × 120 × 182 мм, 1.1 кг CC: 8525809900, ВМД №: 100320 /2021/228552 від 22.07.21 | Нет | Нет | 12 | 9813
62 | 29493 | Hikvision | DS-2DE3A404IW-DE | 4 Мп IP PTZ з ІЧ; Матриця: 1 / 2.8 "CMOS; Стиснення: H.265 + / H.265 / H.264 + / H.264; Чутливість: Колір: 0.005 лк / F1.5 (AGC вкл), Ч / б: 0.001 лк / F1.5 (AGC вкл), 0 лк з ІЧ; Об'єктив: f = 2.8-12 мм (кути огляду: 96 ° -32 °), 4x-оптичний zoom; Запис: 2560 × 1440 - 25 к / с; Функції: детектор осіб, відео аналітика, день / ніч (ICR), WDR (120 дБ), 3D-DNR, HLC, EIS; Аудіо 1вх / 1вих, вбудований мікрофон; ІЧ підсвічування до 50 м; Ступінь захисту: IP66, TVS 6.000В; DC 12В, PoE (802.3at); 180 × 121 × 182 мм, 1.1 кг CC: 8525809900, ВМД №: 100320 /2021/228552 від 22.07.21 | Нет | Нет | 12 | 12452.8 | 289.6
63 | 28673 | Hikvision | DS-2DE4225IW-DE (E) (PTZ 25x 1080P) | 2Мп IP PTZ видеокамера с ИК подсветкой; 1/2.8” Progressive CMOS; H.265+ / H.265 / H.264+ / H.264 / MPEG; Цвет: 0.005 Люкс, Ч/б: 0.001 Люкс, 0 Люкс с ИК; f=4.8-120 мм, углы обзора: 57.6° - 2.5°, 25x - оптический; 1080р - 25 к/с; аудио 1/1; день/ночь(ICR), Defog, IVS, DWDR, 3D-DNR, HLC/BLC, EIS; ИК подсветка до 100 метров, IP66, TVS 4.000В, DC 12В PoE (802.3at, class4), 18Вт; Ф164.5x290 мм; 2000 г. | Нет | Нет | 12 | 17501 | 407
64 | 23649 | Hikvision | DS-2DE4225IW-DE (PTZ 25x 1080P) | 1/2.8" Progressive Scan CMOS.1920x1080p - 25 к/с Чувствительность: Цвет: 0.005 Люкс (F1.6 AGC on) Ч/б: 0.001 Люкс (F1.6, AGC on), 0 Люкс с ИК Поддерживает сжатие H.265+ / H.265 25x оптическое увеличение, 16х цифровое увеличение WDR, HLC, BLC, 3D DNR, Defog, EIS, региональная экспозиция, региональный фокус Ик-подсветка - до 100 метров DC 12В PoE+(802.3at) CC: 8525809900, ВМД №: 100060/2020/346394 від 30.11.20 | Нет | Нет | 12 | 18434.1 | 428.7
65 | 30516 | Hikvision | DS-2DE4225IW-DE (T5) with brackets | 2Мп IP PTZ з ІЧ; 1 / 2.8 "CMOS; H.265 + / H.265 / H.264 + / H.264 / MPEG; Колір: 0.005 лк, Ч / б: 0.001 лк, 0 лк з ІЧ; f = 4.8-120 мм, кути огляду: 57.6 ° - 2.5 °, 25x - оптичний; 1080р - 25 к / с; аудіо 1/1, тривога 1 вх / 1 вих; день / ніч (ICR), Defog, IVS, WDR 120 дБ, 3D-DNR, HLC / BLC, EIS; ІЧ підсвічування до 100 метрів, IP66, TVS 6.000В, DC 12В PoE (802.3at, class4), макс. 18Вт; Ф165x290 мм; 2 кг CC: 8525890090 | Заканчивается | В наличии | 12 | 21715 | 505
66 | 28245 | Hikvision | DS-2DE4225W-DE3 | Купольная поворотная IP SpeedDome видеокамера. 2 Мп, день/ночь (ICR), 1/2.8" progressive Scan CMOS, H.265 / H.264 / MJPEG. f=4.7-94 мм (угол обзора 58.3°-3.2°) 20x-оптический, 16x-цифровой, 0.05 Лк/F1.6 (день) 0.01Лк/F1.6 (Ночь); Запись: 1080р / 720р - 25 к/с; DWDR, 3D DNR, Defog; слот для SD карты до 128Гб, IP66, TVS 4,000В; питание DC 12В; ИК подсветка до 100 м.Ф164х295 мм CC: 8525809900, ВМД №: 100290/2021/301014 від 14.01.21 | Нет | Нет | 12 | 19436 | 452
67 | 31160 | Hikvision | DS-2DE4415IW-DE(T5) | Hikvision DS-2DE4415IW-DE(T5) 4 МП 15× ИК использует 1/2,8-дюймовый CMOS-чип с прогрессивной разверткой. Объектив с 15-кратным оптическим зумом, камера предлагает больше деталей при обширной зоне наблюдения. Эта серия камер может использоваться для широкого списка мест и условий, таких как городские набережные, автомобильные трассы, железные дороги, аэропорты, скверы, парки, площадки и т. д. Благодаря алгоритмам глубокого обучения Hikvision AcuSense технология обеспечивает классификацию целей человека и транспортного средства при пересылке оповещений на другие устройства. | 3 | Нет | 12 | 21715 | 505
68 | 28608 | Hikvision | DS-2DE4425IW-DE (PTZ 25x 4мп) | 4МП PTZ відеокамера Hikvision з ІК підсвічуванням; 25х оптичний зум; 1 / 2.8 "Progressive Scan CMOS; H.265 + / H.265 / H.264 + / H.264; 0.005 лк (колір) / 0.001 лк (ч / б) / 0 лк з ІК; f = 4.8-120 мм (кути огляду: 55 ° -2.4 °), 16x цифровий зум. Запис: 2560x1440 - 25 к / с, 1080p - 50к / с; 1 аудіо вхід і 1 вихід; Функції: день / ніч (ICR), Defog, WDR, 3D-DNR, HLC / BLC, EIS; ІК підсвічування до 100 м, IP66, TVS 4.000В, DC 12В, PoE (802.3 at, class4), макс. 18Вт c ІК; 164x290 мм; 2000 р | Нет | Нет | 12 | 22833 | 531
69 | 29651 | Hikvision | DS-2DE4425IW-DE(S5) (PTZ 25x 4мп with brackets) | 4MP ІЧ IP Speed Dome; 25х оптичний зум; 1 / 2.8 "CMOS; H.265 + / H.265 / H.264 + / H.264; 0.005 лк (колір) / 0.001 лк (ч / б) / 0 лк з ІЧ; f = 4.8-120 мм (кути огляду: 55 ° -2.4 °), 16x цифровий зум. Запис: 2560x1440 - 25 к / с; 1 аудіо вхід і 1 вихід; Функції: відео аналітик, детекция особи, день / ніч (ICR), Defog, WDR 120дБ, 3D-DNR, HLC / BLC, EIS; ІЧ підсвічування до 100 м, IP66, TVS 4.000В, DC 12В, PoE (802.3 at, class4), макс. 24Вт з ІЧ; 165x290 мм; 2 кг | Нет | Нет | 12 | 21801 | 507
70 | 30548 | Hikvision | DS-2DE4425IW-DE(T5) with brackets | 4MP ІЧ DarkFighter AcuSense; 25х оптичний зум; 1/2.8” CMOS; H.265+/H.265/H.264+/H.264; 0.005 лк (колір) / 0.001 лк (ч/б) / 0 лк з ІЧ; f = 4.8-120 мм (кути огляду: 55 ° -2.4 °), 16x цифровий зум. Запис: 2560x1440 - 25 к/с; аудіо 1 вх/1 вих, тривога 1 вх/1вих; Функції: відео аналітика, детекція облич, Defog, WDR 120дБ, 3D-DNR, HLC/BLC, EIS; ІЧ підсвічування до 100 м, IP66, TVS 6.000В, DC 12В, PoE (802.3 at), макс. 18Вт з ІЧ; Ф165х290 мм; 2 кг CC: 8525890090 | Нет | Нет | 12 | 23865 | 555
71 | 23082 | Hikvision | DS-2DE4A220IW-DE | 2Мп PTZ купольная видеокамера Hikvision с ИК подсветкой; Матрица: 1/2.8” Progressive Scan CMOS; Сжатие: H.265+ / H.265 / H.264+ / H.264 / MJPEG; Чувствительность: 0.05 Лк/F1.6 (цвет) / 0.01 Лк/F1.6 (Ч/Б) / 0 Лк с ИК; Объектив: f=4.7-94 мм (углы обзора: 61,4°-2,9°), 20x-оптический, Запись: 1080р - 25 к/с; Интерфейсы: аудио 1вх/1вых; тревога 2вх/2вых; Функции: день/ночь(ICR), Smart Defog, Smart Tracking, Smart Detection, WDR, 3D-DNR, HLC/BLC; ИК подсветка до 50 метров, IP66, TVS 4.000В, DC 12В PoE(802.3at, class4), 18Вт; Ф169x161 мм; 2,45 кг. CC: 8525801900 | Нет | Нет | 12 | 21500 | 500
72 | 26091 | Hikvision | DS-2DE4A225IW-DE | 2Мп PTZ видеокамера с ИК подсветкой; 1/2.8” Progressive CMOS; H.265+ / H.265 / H.264+ / H.264 / MJPEG; 0.05 Лк (цвет), 0.01 Лк (Ч/Б), 0 Лк с ИК; f=4.8-120 мм, углы обзора: 57,4°-2,5°, 25x - оптический; 1080р - 25 к/с; аудио 1/1, тревога 2/2; день/ночь(ICR), Defog, IVS, WDR, 3D-DNR, HLC / BLC; ИК подсветка до 50 метров, IP66, TVS 4.000В, DC 12В PoE (802.3at, class4), 18Вт; Ф169x161 мм; 2,45 кг. CC: 8525809900, ВМД №: 100060/2020/349825 від 21.12.20 | Заканчивается | Нет | 12 | 22575 | 525
73 | 24325 | Hikvision | DS-2DE4A425IW-DE | 4Мп PTZ купольная видеокамера Hikvision с ИК подсветкой; Матрица: 1/2.5 Progressive Scan CMOS; Сжатие: H.265+ / H.265 / H.264+ / H.264 / MPEG; Чувствительность: Цвет: 0.005 Люкс (F1.6 AGC on) Ч/б: 0.001 Люкс (F1.6, AGC on), 0 Люкс с ИК; Объектив: f=4.8-120 мм (уголы обзора: 57.6° - 2.5°), 25x-оптический, Запись: 2560x1440 - 25 к/с; Интерфейсы: аудио 1вх/1вых, тревога 2 вх/2вых; Функции: день/ночь(ICR), Smart Defog, Smart Detection, Smart Tracking, DWDR, 3D-DNR, HLC/BLC, EIS; Лазерная ИК подсветка до 50 метров, IP66, TVS 4.000В, DC 12В PoE(802.3at, class4), 18Вт; Ф169x161 мм; 2.45кг. CC: 8525809900, ВМД №: 100060/2020/349825 від 21.12.20 | Нет | Нет | 12 | 27197.5 | 632.5
74 | 28295 | Hikvision | DS-2DE4A425IW-DE (B) | 4Мп PTZ купольная видеокамера Hikvision с ИК подсветкой; Матрица: 1/2.5 Progressive Scan CMOS; Сжатие: H.265+ / H.265 / H.264+ / H.264 / MPEG; Чувствительность: Цвет: 0.005 Люкс (F1.6 AGC on) Ч/б: 0.001 Люкс (F1.6, AGC on), 0 Люкс с ИК; Объектив: f=4.8-120 мм (уголы обзора: 57.6° - 2.5°), 25x-оптический, Запись: 2560x1440 - 25 к/с; Интерфейсы: аудио 1вх/1вых, тревога 2 вх/2вых; Функции: день/ночь(ICR), Smart Defog, Smart Detection, Smart Tracking, DWDR, 3D-DNR, HLC/BLC, EIS; Лазерная ИК подсветка до 50 метров, IP66, TVS 4.000В, DC 12В PoE(802.3at, class4), 18Вт; Ф169x161 мм; 2.45кг. | Нет | Нет | 12 | 27197.5 | 632.5
75 | 28889 | Hikvision | DS-2DE4A425IW-DE(S6) | 4МП IP PTZ c ІЧ; 1 / 2.8 CMOS; H.265 + / H.265 / H.264 + / H.264; Колір: 0.005 лк (F1.6, AGC вкл), Ч / б: 0.001 лк, 0 лк з ІК; f = 4.8-120 мм, кути огляду: 53.3 ° - 2.6 °, 25x - оптичний; 2560x1440 - 25 к / с; аудіо 1 / 1х, тривога 2/2; День / ніч (ICR), IVS, Smart Tracking, WDR, 3D-DNR, HLC / BLC, EIS; ІЧ підсвічування до 50 м, IP66, TVS 6.000В, DC 12В, PoE (802.3at, class4); Ф169x161 мм; 2.45кг CC: 8525890090 | Нет | Нет | 12 | 28595 | 665
76 | 21901 | Hikvision | DS-2DE5220IW-AE (PTZ 20x 1080P) | Купольная поворотная IP SpeedDome видеокамера. 2 Мп, день/ночь (ICR), 1/2.8" progressive Scan CMOS, H.264 / MPEG4, f=4.7-94мм (угол обзора 58°-3.2°) 20x-оптический, 16x-цифровой, 0.02 Лк/F1.5 (день), 0.002Лк/F1.5 (Ночь); Запись: 1080p/720p - 25 к/с; IP66; аудио: 1вх/1вых, тревога: 2вх/1вых. запись паттернов (предустановки пользователя), DWDR, 3D DNR, запись на SD до 128Гб, IP66, питание AC 24В/30Вт, High-PoE; ф266х365 мм CC: 8525 80 19 00 | Нет | Нет | 12 | 15910 | 370
77 | 28240 | Hikvision | DS-2DE5225IW-AE (E) WITH BRACKETS (PTZ 25x 1080P) | 2Мп PTZ купольная видеокамера Hikvision с ИК подсветкой; Матрица: 1/2.8” Progressive Scan CMOS; Сжатие: H.265 / H.264 / MJPEG ; Чувствительность: 0.005 Лк/F1.6 (День) / 0.001 Лк/F1.6 (Ночь) / 0 Лк с ИК; Объектив: f=4.8-120 мм (уголы обзора: 57.6°-2.5°), 25x-оптический, Запись: 1080р - 25 к/с; Интерфейсы: аудио 1вх/1вых; Функции: день/ночь(ICR), Smart Defog, Smart Tracking, Smart Detection, DWDR, 3D-DNR, HLC/BLC, EIS; Лазерная ИК подсветка до 150 метров, IP66, TVS 4.000В, AC 24В, Hi-PoE, 30Вт; Ф208x345 мм; 3,3 кг. | Нет | Нет | 12 | 19565 | 455
78 | 23524 | Hikvision | DS-2DE5225IW-AE (PTZ 25x 1080P) | 2 Мп IP PTZ відеокамера з ІЧ підсвічуванням; Матриця: 1 / 2.8 "progressive CMOS; Стиснення: H.265 / H.264; Чутливість: Колір: 0.005 Люкс / F1.6 (AGC вкл), Ч / б: 0.001 Люкс / F1.6 (AGC вкл), 0 люкс з ІК; Об'єктив: f = 4.8-120 мм (кути огляду: 57 ° -2.5 °), 25x-оптичний zoom; Запис: 1080р - 25 к / с, 720p - 50 к / с; Функції: відео аналітика, день / ніч (ICR), WDR (120dB), 3D-DNR, HLC, EIS; Аудіо 1вх / 1вих, тривога: 1вх / 1вих; ІК підсвічування до 150 м; Ступінь захисту: IP66, TVS 4.000В; AC 24В, Hi- PoE (802.3bt); Ф208x345 мм; 3300 р CC: 8525809900, ВМД №: 100060/2020/346395 від 30.11.20 | Нет | Нет | 12 | 18705 | 435
79 | 31159 | Hikvision | DS-2DE5225W-AE(T5) with brackets | DS-2DE5225W-AE – найефективніший інструмент у забезпеченні безпеки громадських місць. Ця невелика камера здатна замінити цілу систему відеоспостереження. Об'єктив здатний налаштовувати 25-кратне збільшення і фокусуватися на об'єктах на різній дистанції. Крім оптичного зуму, є цифровий. Зйомка без додаткового підсвічування ведеться і за поганого освітлення, за рахунок сучасної технології DarkFighter. Це гордість компанії Hikvision. Відеокамера з високою точністю обчислює порушників зони спостереження, детектує обличчя, фіксує входи та виходи з кадру, перетин ліній. Спрацьовує на виявлення зниклих та залишених предметів. DS-2DE5225W-AE, зокрема, встановлюється у парках, на дорогах та тротуарах, у великих будівлях та вестибюлях. За рахунок кута огляду та фокусування, охоплює значні території. | 2 | В наличии | 12 | 20210 | 470
80 | 30227 | Hikvision | DS-2DE5425IW-AE S6 | 4Мп PTZ с ИК ; 1/2.8” CMOS; H.265+/H.265/H.264+/H.264; Цвет: 0,005 люкс (F1,6, AGC вкл); Ч / Б: 0,001 люкс (F1.6, AGC вкл), 0 люкс с ИК ; f=4.8-120 мм (уголы обзора: 55°-2.4°), 25x-оптический, 16х-цифровой. Запись: 2560x1440 - 25 к/с; Функции: день/ночь(ICR), Defog, WDR 120дБ, 3D-DNR, HLC/BLC, EIS; ИК подсветка до 150 м, IP66, TVS 6.000В, AC 24В, 802.3at, 24Вт; Ф210x345 мм; 3 кг | Нет | Нет | 12 | 26341.8 | 612.6
81 | 28059 | Hikvision | DS-2DE5425IW-AE(E) (PTZ 25x 4MP) | 4Мп PTZ видеокамера Hikvision с ИК подсветкой; 1/2.5” Progressive Scan CMOS; H.265+/H.265/H.264+/H.264; 0.005 Лк (День) / 0.001 Лк (Ночь) / 0 Лк с ИК; f=4.8-120 мм (уголы обзора: 59.5°-2.6°), 25x-оптический. Запись: 2560x1440 - 25 к/с, 1080p - 50к/с; Функции: день/ночь(ICR), Defog, WDR, 3D-DNR, HLC/BLC, EIS, Auto-Tracking; ИК подсветка до 150 м, IP66, TVS 4.000В, AC 24В, Hi-PoE, 30Вт; Ф208x345 мм; 3300 г. CC: 8525809900, ВМД №: 100320 /2022/300114 від 04.01.22 | Нет | Нет | 24 | 23354.16 | 543.12
82 | 30308 | Hikvision | DS-2DE5425IW-AE(T5) (PTZ 25x 4MP) | 4Мп PTZ с ИК ; 1/2.8” CMOS; H.265+/H.265/H.264+/H.264; Цвет: 0,005 люкс (F1,6, AGC вкл); Ч / Б: 0,001 люкс (F1.6, AGC вкл), 0 люкс с ИК ; f=4.8-120 мм (уголы обзора: 55°-2.4°), 25x-оптический, 16х-цифровой. Запись: 2560x1440 - 25 к/с; Функции: Defog, WDR 120дБ, 3D-DNR, HLC/BLC; ИК подсветка до 150 м, IP66, TVS 6.000В, AC 24В, 802.3at, 24Вт; -30 °C - 65 °C; Ф210x345 мм; 3 кг CC: 8525890090 | 2 | Нет | 12 | 23354.16 | 543.12
83 | 24326 | Hikvision | DS-2DE5425ІW-AЕ (PTZ 25x 4MP) | 4Мп SpeedDome видеокамера Hikvision с ИК подсветкой; Матрица: 1/2.5” Progressive Scan CMOS; Сжатие: H.265+/H.265/H.264+/H.264; Чувствительность: 0.005 Лк/F1.6 (День) / 0.001 Лк/F1.6 (Ночь) / 0 Лк с ИК; Объектив: f=4.8-120 мм (уголы обзора: 59.5°-2.6°), 25x-оптический, Запись: 2560x1440 - 25 к/с; Интерфейсы: аудио 1вх/1вых; Функции: день/ночь(ICR), Smart Defog, Smart Detection, DWDR, 3D-DNR, HLC/BLC, EIS; Лазерная ИК подсветка до 150 метров, IP66, TVS 4.000В, AC 24В, Hi-PoE, 30Вт; Ф208x345 мм; 3,3 кг. CC: 8525809900, ВМД №: 100040 /2021/334860 від 17.10.21 | Нет | Нет | 12 | 25026 | 582
84 | 24968 | Hikvision | DS-2DE5432IW-AE | 4 Мп IP PTZ відеокамера з ІЧ підсвічуванням; Матриця: 1 / 2.5 "progressive CMOS; Стиснення: H.265 / H.264; Чутливість: Колір: 0.005 Люкс / F1.6 (AGC вкл), Ч / б: 0.001 Люкс / F1.6 (AGC вкл), 0 люкс з ІК; Об'єктив: f = 4.8-153 мм (кути огляду: 61 ° -2.1 °), 32x-оптичний zoom; Запис: 4МП / 1080р - 25 к / с, 720p - 50 к / с; Функції: відео аналітика , день / ніч (ICR), WDR (120dB), 3D-DNR, HLC, EIS; Аудіо 1вх / 1вих, тривога: 1вх / 1вих; ІК підсвічування до 150 м; Ступінь захисту: IP66, TVS 4.000В; AC 24В, Hi-PoE (802.3bt); Ф208x345 мм; 3300 р CC: 8525809900, ВМД №: 100060/2020/346395 від 30.11.20 | Нет | Нет | 12 | 33755 | 785
85 | 28241 | Hikvision | DS-2DE5432IW-AE (E) | 4Мп SpeedDome видеокамера Hikvision с ИК подсветкой; Матрица: 1/2.5” Progressive Scan CMOS; Сжатие: H.265+/H.265/H.264+/H.264; Чувствительность: 0.005 Лк/F1.6 (День) / 0.001 Лк/F1.6 (Ночь) / 0 Лк с ИК; Объектив: f=4.8-153 мм (уголы обзора: 61,3°-2.18°), 32x-оптический, Запись: 2560x1440 - 25 к/с; Интерфейсы: аудио 1вх/1вых; тревога 2 вх/1вых. Функции: день/ночь(ICR), DWDR, 3D-DNR, HLC/BLC, EIS; Лазерная ИК подсветка до 150 метров, IP66, TVS 4.000В, AC 24В, Hi-PoE, 30Вт; Ф208x345 мм; 3,3 кг. | Нет | Нет | 12 | 33755 | 785
86 | 28982 | Hikvision | DS-2DE5432IW-AE(S5) (PTZ 32x, 4МП) | 4 Мп IP PTZ видеокамера с ИК подсветкой; Матрица: 1/2.8" progressive CMOS; Сжатие: H.265 / H.264 / H.265+; Чувствительность: Цвет: 0.005 лк/F1.6 (AGC вкл), Ч/б: 0.001 лк/F1.6 (AGC вкл), 0 лк с ИК; Объектив: f=4.8-153 мм (углы обзора: 54°-2°), 32x-оптический zoom; Запись: 2560 × 1440 / 1080р - 25 к/с; Функции: видео аналитика, день/ночь (ICR), WDR (120дБ), 3D-DNR, HLC, EIS; Аудио 1вх/1вых, тревога: 1вх/1вых; ИК подсветка до 150 м; Степень защиты: IP66, TVS 6.000В; AC 24В, Hi-PoE; Ф208x345 мм; 3.3 кг | Нет | Нет | 12 | 34830 | 810
87 | 21898 | Hikvision | DS-2DE7230IW-AE (PTZ 30х 1080р) | Купольная поворотная IP SpeedDome видеокамера, 2 Мп Speed Dome, день/ночь (ICR), 1/2.8" progressive Scan CMOS; H.264 / MJPEG. f=4.3-129 мм (угол обзора 58.3°-3.2°) 30x-оптический, 16x-цифровой, 0.05 Лк/F1.6 (день) 0.01Лк/F1.6 (Ночь); Запись: 1080р / 720р - 25 к/с; Аудио: 1вх/1вых; Тревога: 2вх/1вых; DWDR, 3D DNR, Defog; слот для SD карты до 128Гб, IP66, TVS 4,000В; питание Hi-PoE / AC 24В; ф220х354 мм CC: 8525809900, ВМД №: 125100/2019/305995 від 01.03.19 | Нет | Нет | 12 | 34744 | 808
88 | 26107 | Hikvision | DS-2DE7430IW-AE | 4-мегапиксельная высокоскоростная сетевая купольная камера, оснащена 1 / 1,9-дюймовым CMOS-чипом с прогрессивной разверткой. С 30-кратным оптическим зум-объективом камера предлагает больше деталей в обширных областях. Эта серия камер может использоваться для широкого спектра решений, таких как реки, леса, дороги, железные дороги, аэропорты, порты, площади, парки, живописные места, станции и крупные объекты и т. д. CC: 8525809900, ВМД №: 100290/2020/334858 від 14.11.20 | Нет | Нет | 12 | 40334 | 938
89 | 25031 | Hikvision | DS-2DF5284-AEL (PTZ 20x 1080P) | 2Мп IP Speed Dome видеокамера с ИК подсветкой; Матрица: 1/2.8” Progressive Scan CMOS; Сжатие: H.264 / MJPEG / MPEG4; Чувствительность: 0.3 Люкс (день), 0.02 Люкс (ночь), 0 Люкс с ИК; Объектив: f=4.7-94 мм, 20x-оптический, 16x-цифровой; Запись: 1080р - 25 к/с; Интерфейсы: аудио 1вх/1вых, тревога 7вх./2вых, SD Card 128Гб; Функции: день/ночь, Defog, 3D DNR, DWDR; IP66, IK10, AC 24В /60 Вт, Hi-PoE; Ф 220 х 325,5 мм; 4 кг. CC: 8525809900, ВМД №: 125100/2019/337187 від 12.11.19 | Нет | Нет | 12 | 18490 | 430
90 | 23369 | Hikvision | DS-2DF8436IX-AELW | 4 Мп Darkfighter PTZ видеокамера с ИК подсветкой; Матрица: 1/1.8" Progressive CMOS; Сжатие: H.265 / H.265+ / H.264+ / H.264 / MJPEG; Чувствительность: Цвет: 0.002 Люкс/F1.5 (AGC вкл), Ч/б: 0.0002 Люкс/F1.5 (AGC вкл), 0 Люкс с ИК; Объектив: f=5.7-205 мм (углы обзора: 51°-1.7°), 36x-оптический zoom; Запись: 4Мп / 3Мп / 1080р - 25 к/с; Функции: Smart Tracking, детектор лиц, видео аналитика, день/ночь (ICR), WDR (120dB), 3D-DNR, HLC, EIS, Optical Defog; аудио 1/1, тревога 7/2; ИК подсветка до 200 метров, Cлот памяти: SD/SDHC/SDXC до 256Гб; IP67, IK10, AC 24В, Hi-PoE; Ф266x410 мм; 8кг. CC: 8525809900, ВМД №: 100290 /2019/342086 від 16.12.19 | Нет | Нет | 12 | 106640 | 2480
91 | 27779 | Hikvision | DS-2DF8436IX-AELW T3 | 4 Мп Darkfighter PTZ з ІК підсвічуванням; Матриця: 1 / 1.8 "CMOS; Стиснення: H.265 / H.265 + / H.264 + / H.264 / MJPEG; Чутливість: Колір: 0.002 лк / F1.5 (AGC вкл), Ч / б: 0.0002 лк / F1.5 (AGC вкл), 0 лк з ІК; Об'єктив: f = 5.7-205.2 мм (кути огляду: 51 ° -1.7 °), 36x-оптичний zoom; Запис: 4МП / 3Мп / 1080р - 25 к / с; Функції: Smart Tracking, детектор осіб, відео аналітика, день / ніч (ICR), WDR (120 дБ), 3D-DNR, HLC, Optical Defog; аудіо 1/1, тривога 7/2; ІК підсвічування до 200 метрів , Cлот пам'яті: SD / SDHC / SDXC до 256Гб; IP67, IK10, AC 24В, Hi-PoE; Ф266x410 мм; 8 кг. CC: 8525809900, ВМД №: 100060/2020/346395 від 30.11.20 | Нет | Нет | 12 | 89280
92 | 20341 | Hikvision | DS-2DY5223IW-AE (PTZ 23x 1080p) | IP система позиционирования. 2Мп Darkfighter IP система позиционирования с лазерной ИК подсветкой, день/ночь (ICR); 1/9" Progressive Scan CMOS. День: 0.002 Люкс/F1.5, ночь: 0.0002 Люкс/F1.5; f=5.9-135.7 мм (углы обзора: 60°- 3°), 23х - оптический, 16х- цифровой; H.264 / MJPEG / MPEG4, 1920х1080 - 25 кадров/с; Defog, EIS, 3D DNR, BLC, WDR. Интерфейсы: аудио: 1вх/1вых, тревога: 7вх/2вых, RS-485, RG-45, CVBS, micro SD слот для памяти до 128Гб. Ик подсветка 150 метров, AC 24В/60Вт, IP66, IK10, 306x167x212 мм, 8кг. CC: 8525809900, ВМД №: 100290/2021/306399 від 03.03.21 | Нет | Нет | 12 | 82775 | 1925
93 | 19933 | Hikvision | DS-2DY9187-AI8 (PTZ 32x 1080P) | Поворотная IP SpeedDome видеокамера. 2Мп Darkfighter IP система позиционирования с лазерной ИК подсветкой, день/ночь (ICR); 1/2.8" Progressive Scan CMOS. День: 0.05 Люкс/F1.8, ночь: 0.001 Люкс/F1.8; f=8-250 мм (углы обзора: 33.4°-1.1°), 32х - оптический, 16х- цифровой; H.264 / MJPEG / MPEG4, 1920х1080 - 25 кадров/с; Defog, EIS, 3D DNR, BLC, WDR. Интерфейсы: аудио: 1вх/1вых, тревога: 7вх/2вых, RS-485, RG-45, CVBS, micro SD слот для памяти до 128Гб. Ик подсветка 800 метров, AC 24В/60Вт, IP66, IK10, 180x491x390 мм, 15кг. CC: 8525 80 19 00 | Нет | Нет | 12 | 179912 | 4184
94 | 28898 | Hikvision | DS-2PT3326IZ-DE3 (2.8-12) | 2MP 4 × Сетевая PanoVU PTZ-видеокамера Hikvision. Панорама: 3 камеры; матрица: 1/2.8" Progressive Scan CMOS; Чувствительность: 0.05 Люкс/F2.0 (цвет), 0.01 Люкс/F2.0 (ч/б), 0 Люкс с ИК; объектив: f=2мм / F2.0; Запись: 1920 х 1080 - 25 кадров/с; Функции: WDR, HLC, 3D DNR. PTZ: матрица 1/2.8" Progressive Scan CMOS; Чувствительность: 0.05 Люкс/F2.0 (цвет), 0.01 Люкс/F2.0 (ч/б), 0 Люкс с ИК; Объектив: f=2.8-12 мм, 4х; функции: DWDR, HLC, 3D DNR, EIS, смарт слежение; интерфейсы: аудио 1вх/1вых, 1 RJ45 10 M/100 M Ethernet; DC 12В/24Вт, TVS 2000В, -10°C – 50°C, Ф 183 x 133,2 мм, 0,9 кг | Нет | Нет | 12 | 23920.9 | 556.3
95 | 34447 | Hikvision | DS-2SE4C425MWG-E(14F0) | 1/2.8+1/3"CMOS;2.8+4.8-120мм(25х)96°+55°-2.4°;4МП25к/с;H.265,H.264,MJPEG;PTZ-канал:захопленняобличчя,виявленнявинятківзвуку,виявленняперетинулінії,виявленнявторгнення,регіонвиявленнявходу,виявленнявиходузрегіону,виявленняруху,сигналізаціясаботажувідео,вхідтавихідтривоги,виключення;MicroSD256Гб;12VDC,PoE+;IP66;2.4кг CC: 8525890090 | 3 | Нет | 12 | 25155 | 585
96 | 36620 | Hikvision | DS-2SE4C425MWG-E/14(F0) | 1/2.8+1/2.8" CMOS; 2.8+5-125мм (25х) 96° + 55°-2.4°; 4МП 25 к/с; H.265, H.264, MJPEG; PTZ-канал: захоплення обличчя, регіональний підрахунок людей, виявлення винятків звуку, виявлення перетину лінії, виявлення вторгнення, регіон виявлення входу, виявлення виходу з регіону, виявлення руху, сигналізація саботажу відео, вхід та вихід тривоги, виключення; MicroSD 512 Гб; 12VDC, PoE; IP67; 3 кг | Нет | В наличии | 12 | 25155 | 585
97 | 35740 | Hikvision | DS-2SE4C425MWG-E/26(F0) | 1/2.8+1/2.5" CMOS; 2.8+4.8-120мм (25х) 180° + 55°-2.4°; 4МП 25 к/с; H.265, H.264, MJPEG; Аналітика: захоплення обличчя; панорамна прив'язка; виявлення аудіовиключень, входу в область, виходу з області, виявлення вторгнення, перетину лінії; руху, сигналізація про несанкціонований доступ до відео, виняток, вхід та вихід сигналу тривоги; MicroSD 256 Гб; 12VDC, PoE+; IP66; 2.4 кг | 1 | В наличии | 12 | 29950 | 696.5
98 | 24724 | Hikvision | iDS-2VS225-F836 | 2Мп IP Darkfighter купольная Network Traffic видеокамера Hikvision, день/ночь; 1/1.9” Progressive Scan CMOS, 0.002 Люкс (цвет), 0.0002 Люкс (ч/б), 0 Люкс с ИК, f=5.7 - 205 мм (углы обзора: 62°-2°), 36x-оптический, 16x-цифровой; H.264 / MJPEG / MPEG4, 1080р - 25 к/с; Интерфейсы: аудио 1вх/1вых, тревога 7вх./2вых, SD Card 128 Гб; WDR 120dB, Smart Tracking, Smart Detection, Smart Defog, 3D DNR, EIS; ИК подсветка до 200 метров; IP66, AC 24В/60Вт; Ф267x410 мм; 8кг. | Нет | Нет | 12
99 | 36156 | Imou | IPC-B7ED-5M0TEA-EU/FSP14 (3.6) з акумулятором і сонячною панеллю | Роздільна здатність 5МП, 1/3" CMOS-матриця; Фокус 3.6мм (кут огляду 76°); Максимальна роздільна здатність відео 5 МП (2880x1620) - 15 к\с; Кодеки H.264, H.265; Аналітика та аларми: детектор руху, виявлення людини, автотрекінг; 5 VDC, батарея 10 000 мА•г; IP66; Колір корпусу – білий | Заканчивается | Много | 12 | 7429 | 179
100 | 33239 | Dahua | IPC-GS7EP-5M0WE, Cruiser | Cruiser забезпечує 5-мегапіксельний моніторинг у реальному часі 3K з функціями панорамування від 0 до 340 ° та нахилу від 0 до 90 ° забезпечує повне покриття кожного куточка вашого будинку. Підтримує чотири режими нічного бачення для ясності як вдень навіть у непроглядній темряві. Камера сертифікована за стандартом IP66, тому її можна використовувати на відкритому повітрі за різних погодних умов. Cruiser 2 із вбудованим прожектором та сиреною 5 MP активно утримує небажаних відвідувачів від вторгнення на вашу територію. CC: 8525890090 | В наличии | Много | 12 | 3741 | 87
101 | 34739 | Imou | IPC-K2EP-5H2W | Камера Imou Ranger2 5MP-H2 забезпечує моніторинг з роздільною здатністю 5МП QHD з можливістю панорамування 0~355° і нахилу -5~80°, що дає змогу охопити кожен кут вашого будинку. Функція виявлення людини миттєво знаходить людські цілі на зображеннях і відправляє повідомлення. Режим приватності захищає ваше особисте життя, коли ви вдома, а функція інтелектуального відстеження дає змогу камері стежити за рухомими об'єктам. Роздільна здатність 5МП QHD: Чітке зображення.Виявлення людини: Швидке знаходження людських цілей у вашому домі.Вбудована сирена: Відлякує непроханих гостей.Інтелектуальне відстеження: Автоматичне відстеження рухомих об'єктів.Сигналізація про ненормальний звук: Надсилає сповіщення на смартфон у разі виявлення незвичайних звуків.Варіанти зберігання: Підтримка NVR, хмарного зберігання або карти Micro SD (до 512 ГБ).Режим приватності: Приховує об'єктив для захисту вашого особистого життя.Повідомлення про тривогу: Миттєві сповіщення на ваш мобільний телефон у разі виявлення CC: 8525890090 | Нет | Нет | 12 | 2021 | 47
102 | 36034 | Imou | IPC-K2EP-5H3W | Роздільна здатність 5МП, 1/3" CMOS-матриця; Фокус 3.6мм (кут огляду 87°); Максимальна роздільна здатність відео 5 МП (2688 x 1664) - 20 к\с; Кодеки H.264, H.265; Нічне бачення (до 10м); Функції зображення: смарт-трекінг, детектор руху, виявлення людини; 5 VDC; Колір корпусу – білий CC: 8525890090 | 3 | Много | 12 | 1998 | 47
103 | 35938 | Imou | IPC-K2MP-5H1WE (3.6) | роботизована IP-відеокамера, що поєднує високу роздільну здатність 5 Мп (2688×1664) з передовими технологіями відеоспостереження. Завдяки підтримці дротового та бездротового підключення через Ethernet 100 Мбіт/с або Wi-Fi, камера забезпечує стабільну передачу відео без зайвих кабелів. Вона оснащена 1/3'' Progressive Scan CMOS-матрицею та фіксованим об'єктивом із фокусною відстанню 3,6 мм, що дозволяє отримати горизонтальний кут огляду 87° і вертикальний 48°. Для забезпечення якісного зображення в нічний час камера має інфрачервоне підсвічування з максимальною дальністю 10 м та адаптивне підсвічування Smart Color Night Vision, що покращує видимість у темряві.Модель підтримує функцію двостороннього аудіозв’язку завдяки вбудованим мікрофону та динаміку. Це дає змогу не тільки чути, а й розмовляти з відвідувачами в режимі реального часу. Система виявлення аномального звуку дозволяє вчасно реагувати на підозрілі шуми та сповіщати власника. Камера оснащена розширеними смартфункціями, зокрема CC: 8525890090 | Нет | Много | 12 | 2236 | 52
104 | 35192 | Imou | IPC-K9EP-3T0TE-EU/FSP12-TYPEC (Cell PT 4G KIT (3MP)) Камера із сонячними панелями живлення | Роздільна здатність 3МП, 1/2.8" CMOS-матриця; Фокус 3.6мм (кут огляду 88°); Максимальна роздільна здатність відео 3 МП (2304 х 1296) - 15 к\с; Кодеки H.265/H.264; ІЧ світло (до 20м); 4G LTE FDD: B1/3/5/7/8/20/28; LTE TDD B38/40/41; Акумулятор 15 000 мАг, сирена, двосторонній зв'язок, автотрекінг; Аналітика та аларми: PIR+виявлення людини, виявлення руху, регіон, що настроюється; 5 VDC/сонячна панель; IP66; Колір корпусу – білий CC: 8525890090 | Нет | Нет | 12 | 6880 | 160
105 | 34730 | Imou | IPC-TB3FP-3T0WE | 3МП Wi-Fi IP камера Imou Cell Go Full Color (IPC-TB3FP-3T0WE) оснащена 3-мегапіксельною CMOS-матрицею 1/2.8», що забезпечує чітке зображення з роздільною здатністю 2304 x 1296 пікселів за 15 кадрів на секунду. Об'єктив із фокусною відстанню 2.8 мм забезпечує кут огляду 98°. Камера підтримує кодеки H.264 і H.265, що дає змогу ефективно стискати відеопотік. Вбудований PIR детектор руху забезпечує високу точність виявлення. Камера оснащена батареєю ємністю 5000 мА-год і підтримує живлення від джерела DC 5В/2А. | Нет | Нет | 12 | 4730 | 110
106 | 36321 | Imou | IPC-TB3FP-3T0WE/FSP12-TYPEC (2.8) | Роздільна здатність 3МП, 1/2.8" CMOS-матриця; Фокус 2.8мм (кут огляду 98°); Максимальна роздільна здатність відео 3 МП (2304x1296) - 15 к\с; Кодеки H.264, H.265; Аналітика та аларми: детектор руху, виявлення людини; 5 VDC, батарея 5000 мА•г; IP65; Колір корпусу – білий CC: 8525890090 | 2 | В наличии | 12 | 5203 | 121
2.4.1 Пульты управления PTZ камерами
1 | 19655 | Hikvision | DS-1005KI (PTZ USB) | USB клавиатура управления IVMS/PTZ/DVR/NVR. 3-D джойстик; интерфейс USB; Управление PTZ камерами, цифровыми DVR и NVR, CMS приложением IVMS-4200. Питание по USB. 167х177х116. CC: 8537 10 10 00, ВМД №: 100320 /2021/228005 від 19.07.21 | 2 | Заканчивается | 12 | 8600 | 200
2 | 22810 | Hikvision | DS-1006KI (PTZ RS) | Клавиатура управления DS-1006KI. 4-осевой джойстик; интерфейс USB; Управление PTZ камерами, цифровыми DVR. Питание 12 В. Потребление ≤ 4.5 Вт. Размер 435х193х110. Подключение 16 пользователей. CC: 8537 10 10 00 | 2 | Заканчивается | 12 | 11911 | 277
3 | 12042 | Hikvision | DS-1100KI (PTZ IP) | Сетевой пульт управления. 7” LCD дисплей – 800x480 пикс; touch screen; Джойстик: 3-осевой; поддержка работы 15-ти пользователей и 256 устройств. Совместим с DVR, IP-камерами, PC-DVR. Интерфейс связи: 1 - RJ45, RS-232, RS-485, 1xUCB2.0; Питание: DC 12В; Потребляемая мощность: 15 Вт; 110x193x435 мм. CC: 8537 10 10 00 | Нет | Нет | 12 | 38700 | 900
4 | 24970 | Hikvision | DS-1200KI (PTZ IP) | Сетевая клавиатура управления DS-1200KI. 4-осевой джойстик; Интерфейсы: 10M / 100 М, 1 RS-232, 1 RS-422, 1 RS-485, 1 х USB 2.0; Управление PTZ камерами, цифровыми DVR. Питание 12 В. Потребление ≤ 4.5 Вт. Размер 435х193х110. Подключение 16 пользователей. CC: 8537 10 10 00, ВМД №: 100060/2020/342660 від 09.11.20 | Нет | Нет | 12 | 20210 | 470
5 | 34051 | Hikvision | DS-1200KI(B) | Матричний екран 128×64; 4-осьовий джойстик; Керує максимум 1000 пристроями та 2000 каналами; Мережа RJ45 10 М/100 М; Послідовний порт RS-232×1, RS-485×1, RS-422×1;USB 2,0×1;м 12 В постійного струму;м 348,2 × 169 × 123,2 мм | 1 | В наличии | 12 | 20210 | 470
6 | 22090 | Hikvision | DS-1600KI (PTZ IP) | Сетевой пульт управления. 7” LCD дисплей – 800x480 пикс; touch screen; Джойстик: 3-осевой; поддержка работы 15-ти пользователей и 256 устройств. Совместим с DVR, IP-камерами, PC-DVR. Интерфейс связи: 1 - RJ45, RS-232, RS-485, 1xUCB2.0; Питание: DC 12В; Потребляемая мощность: 15 Вт; 110x193x435 мм. CC: 8537 10 10 00 | Нет | Нет | 12 | 64070 | 1490
7 | 22853 | Dahua | NKB-1000 | Сетевой пульт управления. LCD дисплей. Джойстик: 3-осевой. Совместим с DVR, NVR, PTZ IP камерами. Интерфейс связи: RJ45, RS-232, RS-485, USB2.0; Протоколы: DH-SD/PELCO-D/PELCO-P/PELCO-D1. Питание: DC 12В/1А; Потребляемая мощность: 5 Вт; 330x160x37 мм CC: 8537 10 10 00 | Нет | Нет | 12 | 10264.1 | 238.7
8 | 14485 | Китай | Пульт управления ITC-R100P | Пульт управления SpeedDome камерами Infinity ITC-R100P; ИК-пульт и ИК-приемник с выходом RS-485. Управление до 15 камер. Контроллер предназначен только для управления функцией ZOOM, рабочий протокол Pelco-D | 2 | Нет | 12 | 1300
2.4.2 Аксессуары для IP видео
1 | 36335 | Dahua | DHI-TF-C100/128GB | Місткість 128 ГБ; Швидкість читання до 95 МБ/с; Швидкість запису до 65 МБ/с; Номінальна швидкість C10/U3/V30; Загальний обсяг пам'яті 66 ТБ CC: 8523 51 10 00 | Нет | Заканчивается | 12 | 602 | 14
2 | 27217 | Dahua | FRS12 | Силиконовый чехол для IPC-A22EP | Нет | Нет | 12 | 559 | 13
3 | 20594 | Украина | P-Net (Грозозащита) | Устройство грозозащиты со встроенным газовым разрядником. P-NET работает с PoE, Hi-PoE стандартами. Устанавливается возле камеры для ее защиты от наведенных статических разрядов, а также для снятия накопленного статического напряжения во время грозы, дождя, ветра, снега etc. CC: 8504 40 30 00 | Нет | Нет | 1 | 1075 | 25
4 | 12457 | Украина | Twist LG-PoE+ | Защита порта Ethernet (10/100Base-TX) сетевого оборудования и IP камер от высоковольтных импульсных перенапряжений в линиях связи. Поддерживает обе схемы организации удаленного питания PoE IEEE802.3af и PoE+ IEEE802.3at. Защищает сетевое оборудование и соединительный кабель при попадании фазного напряжения питающей сети 220В на любой провод кабеля связи. CC: 8517 | Нет | Нет | 1 | 1505 | 35
5 | 15732 | Украина | Гибкий переход | Белый; 33 см | Нет | Нет | 12 | 35
6 | 23435 | Infotech LTD | Кабельний тестер витой пари +BNC, NS-488 | Тестер предназначен для проверки правильности обжатия и наличия контакта разьемов RJ45 и разьемов BNC. Питается от 9В батарейки или аккумулятора типа Крона CC: 9030893000 | Нет | Нет | 12 | 476.01 | 11.07
7 | 21800 | Китай | Коннектор RJ-45, UTP Cat.5e | Роз'єм RJ-45 – мережевий конектор, який використовується для обтискання неекранованого мережевого кабелю вита пара категорії 5 і подальшого підключення його до пристрою CC: 8536 69 90 90 | Много | Нет |  | 3.4 | 0.08
8 | 34818 | Infotech LTD | Кронштейн Hikvision 1U380 (72**,76**) (уши) | Крепление в стойку 19" для регистраторов серии 72хх, 76хх универсальное. | 2 | Нет | 100 | 415 | 10
9 | 17203 | USA | Медиаконвертер AT-MC606 | AT-MC606 используется преимущественно для расширения систем IP видеонаблюдения с помощью коаксиального кабеля. Поддержка коаксиальных кабелей 50 и 75 Ом длиной до 2 км; пропускная способность до 100 Мбит/с; встроенный BNC коннектор; простая настройка через DIP коммутаторы. | 2 | Нет | 12 | 6278 | 146
2.5 Комплекты IP видеосистем
1 | 25884 | Hikvision | NK42E0H-1T(WD) | Комплект видеонаблюдения Hikvision: 4-х канальный PoE видеорегистратор DS-7104NI-E1/4P, 4 1080P IP видеокамеры DS-2CD1021-I, жесткий диск 1 Тб, сетевой кабель, HDMI кабель. CC: 8525801900 , ВМД №: 125100/2019/316817 від 03.06.19 | Нет | Нет | 12 | 22501.9 | 523.3
2 | 23691 | Hikvision | NK4E0-1T | Комплект видеонаблюдения Hikvision: 4-х канальный PoE видеорегистратор DS-7104NI-E1/4P, 4 1080P IP видеокамеры DS-2CD1021-I, жесткий диск 1 Тб, сетевой кабель, HDMI кабель. CC: 8521900000 | Нет | Нет | 12 | 21285 | 495
2.6.1 Сетевые видеорегистраторы 4 канала
1 | 22616 | Dahua | DH-NVR4104-P-4KS2 | 4 канальный Smart 1U 4K сетевой видеорегистратор c PoE коммутатором на 4 порта; Видео сжатие: H.265+ / H.265 / H.264+ / H.264; Входящий поток 80 Мб/с; Запись: 8Мп / 6Мп / 5Мп / 3Мп / 1080р / 720p / D1; Видео выходы: HDMI, VGA; Интерфейсы: RJ-45 (10/100М), 2-USB 2.0, 1х HDD (до 6ТБ); PoE коммутатор на 4 порта (802.3 at / af); DC 48В / 1.5A, 205х205х45 мм CC: 8521900000 | Нет | Нет | 12 | 5590 | 130
2 | 28286 | Dahua | DHI-NVR1104HS-P-S3/H | 4-канальний 1U Lite 4PoE H.265, Відео стиск: H.265 + / H.265 / Smart H.264 + / H.264; Потік 80 Мбіт / с; Запис: 8MP / 5MP / 4MP / 3MP / 1080P / 720P / D1 / CIF; 1 VGA / 1 HDMI; Інтерфейси: RJ-45 (10 / 100М), 2x USB, 1х HDD (до 8 Тб кожен), RCA вхід / вихід; DC 48 / 53В, 260x225x48мм CC: 8521900000 | Нет | Много | 12 | 5375 | 125
3 | 30049 | Dahua | DHI-NVR1104HS-S3/H | 4-канальний 1U Lite H.265, Відео стиск: H.265 + / H.265 / Smart H.264 + / H.264; Потік 80 Мбіт / с; Запис: 8MP / 5MP / 4MP / 3MP / 1080P / 720P / D1 / CIF; 1 VGA / 1 HDMI; Інтерфейси: RJ-45 (10 / 100М), 2x USB, 1х HDD (до 8 Тб кожен), RCA вхід / вихід; DC 12В, 260x225x48мм CC: 8521900000 | 2 | Много | 12 | 3225 | 75
4 | 26073 | Dahua | DHI-NVR2104-4KS2 | 4 канальный Smart 4K сетевой видеорегистратор; Видео сжатие: H.265 / H.264; Входящий поток 80 Мб/с; Запись: 8Мп / 6Мп / 5Мп / 3Мп / 1080р / 720p / D1; Видео выходы: HDMI, VGA; Интерфейсы: RJ-45 (10/100М), 2-USB 2.0, 1х HDD (до 6ТБ); DC 12В / 2A, 204.6х204.65х45.6 мм | Нет | Нет | 12 | 3483 | 81
5 | 27909 | Dahua | DHI-NVR2104-I | 4-канальный 1U AI NVR, Видео сжатие: H.265+/H.265/Smart H.264+/H.264/MJPEG ; Поток 80 Мбит/с; Запись: 12MP, 8MP, 5MP, 4MP, 3MP, 1080P, 720P, D1; HDMI, VGA; Интерфейсы: RJ-45 (10 / 100М), 2x USB, 1х HDD (до 6 Тб каждый), аудио: 1/1; DC 12В, 205x206x48мм CC: 8521900000 | Нет | Нет | 24 | 4945 | 115
6 | 31578 | Dahua | DHI-NVR2104-I2 | Мережевий відеореєстратор зі штучним інтелектом є високорентабельним продуктом. Він надає такі функції, як локальний перегляд у реальному часі, багатоекранний дисплей, зберігання в режимі реального часу на локальному жорсткому диску, швидке керування мишею та дистанційне керування. Цей продукт підходить для розпізнавання обличчя та розпізнавання на входах і виходах, охорона по периметру від людей і транспортних засобів. 1-канальне виявлення та розпізнавання обличчя (AI by NVR); 1-канальний захист периметра (AI by NVR); до 10 баз даних облич і 5 тис зображень обличчя; 4-канальний SMD Plus (AI від NVR); ШІ за допомогою камери: виявлення та розпізнавання обличчя, захист периметра, і SMD Plus CC: 8521900000 | 4 | Много | 12 | 4945 | 115
7 | 28087 | Dahua | DHI-NVR2104-P-I | 4-канальный 1U AI NVR, Видео сжатие: H.265+/H.265/Smart H.264+/H.264/MJPEG ; Поток 80 Мбит/с; Запись: 12MP, 8MP, 5MP, 4MP, 3MP, 1080P, 720P, D1; HDMI, VGA; Встроенный PoE коммутатор. Интерфейсы: RJ-45 (10 / 100М), 2x USB, 1х HDD (до 6 Тб каждый), аудио: 1/1; DC 53В, 205x206x48мм | Нет | Нет | 12 | 7310 | 170
8 | 31792 | Dahua | DHI-NVR2104-P-I2 | NVR2104-P-I2 - розумний відеореєстратор з інтелектуальним функціоналом для виявлення, сканування та автоматичної аналітики в реальному часі. Оснащений 4 IP-каналами з підтримкою PoE. Відрізняється пропускною здатністю 80Мбіт, двосторонньою передачею аудіо, Smart-компресією сучасними кодеками і локальним сховищем, що досягає 10 терабайт. Реєстратор підходить для застосування на приватних об'єктах, а також на точках пропуску, входах в будівлі, що охороняються, на парковках і в інших місцях, де може знадобитися захист периметра. Вбудовані в NVR2104 функції розпізнавання облич та рухи полегшують спостереження. У режимі моніторингу можна встановити одночасну трансляцію з камер або почерговий локальний перегляд. | 2 | В наличии | 12 | 7353 | 171
9 | 27317 | Dahua | DHI-NVR4104-4KS2/L | 4 канальный Smart 4K сетевой видеорегистратор; Видео сжатие: H.265 / H.264+ / H.264; Входящий поток 80 Мб/с; Запись: 8Мп/5Мп/4Мп/3Мп/1080р/720p/D1/CIF; Видео выходы: HDMI, VGA; Интерфейсы: 1вх/1вых RCA, RJ-45 (10/100М), 2-USB 2.0, 1х HDD (до 6ТБ); DC 12В / 2A, 205х205х45 мм | Нет | Нет | 12 | 3655 | 85
10 | 27099 | Dahua | DHI-NVR4104-P-4KS2/L | 4 канальный Smart 1U 4K сетевой видеорегистратор c PoE коммутатором на 4 порта; Видео сжатие: H.265+ / H.265 / H.264+ / H.264; Входящий поток 80 Мб/с; Запись: 8Мп/5Мп/4Мп/3Мп/1080р/720p/D1/CIF; Видео выходы: HDMI, VGA; Интерфейсы: 1вх/1вых RCA, RJ-45 (10/100М), 2-USB 2.0, 1х HDD (до 6ТБ); PoE коммутатор на 4 порта (802.3 at/af); DC 48В/1.25A, 205х204х45 мм | Нет | Нет | 12 | 5547 | 129
11 | 24772 | Hikvision | DS-7104NI-Q1 | 4-канальный сетевой видеорегистратор; H.265+/H.265/H.264+/H.264; Входящий поток 40 Мб/с, запись: 4 Mп/3 Mп/1080p/UXGA/720p/VGA/4CIF/DCIF/2CIF/CIF/QCIF; Видео выходы: HDMI, VGA; RJ-45 (10/100M); 2хUSB, 1хHDD (до 6ТБ), DC 12В/10Вт, 200х205х48 мм. CC: 8521900000 | Нет | Нет | 12 | 3035.8 | 70.6
12 | 29507 | Hikvision | DS-7104NI-Q1(C) | 4-канальний мережевий; H.265 + / H.265 / H.264 + / H.264; Вхідний потік 40 Мб / с, запис: 4 MP / 3 MP / 1080p / UXGA / 720p; Відео виходи: HDMI, VGA; RJ-45 (10 / 100M); 2х USB, 1х HDD до 6ТБ, DC 12В, 1.5 A / 10Вт, 200х200х48 мм CC: 8521900000 | Нет | Нет | 12 | 3182 | 74
13 | 32929 | Hikvision | DS-7104NI-Q1(D) | 4-канальний мережевий; H.265 + / H.265 / H.264 + / H.264; Вхідний потік 40 Мб / с, запис: 4 MP / 3 MP / 1080p / UXGA / 720p; Відео виходи: HDMI, VGA; RJ-45 (10 / 100M); 2х USB, 1х HDD до 6ТБ, DC 12В, 1.5 A / 10Вт, 200х200х48 мм CC: 8521900000 | В наличии | Много | 12 | 3354 | 78
14 | 29508 | Hikvision | DS-7104NI-Q1/4P( C) | 4-канальний мережевий PoE; стандарт IEEE 802.3 af / at, бюджет 36 Вт; H.265 + / H.265 / H.264 + / H.264; Вхідний потік 40 Мб / с, запис: 4 MP / 3 MP / 1080p / UXGA / 720p; Відео виходи: HDMI, VGA; RJ-45 (10 / 100M); 2х USB, 1х HDD до 6ТБ, DC 48В, 1A / 10Вт, 200х200х48 мм CC: 8521900000 | Нет | Нет | 12 | 4945 | 115
15 | 33242 | Hikvision | DS-7104NI-Q1/4P(D) | 4-канальний мережевий PoE; стандартH.265+/H.265/ H.264+/H.264¶Декодування: макс 4 канали х 1080р¶Вхідний потік 40 Мбіт/с¶Аналітика за рахунок NVR: перетин лінії, вторгнення в область¶1 HDD до 6Тб CC: 8521900000 | Нет | Нет | 12 | 5203 | 121
16 | 34533 | Hikvision | DS-7104NI-Q1/4P(STD)(D)/UKR | 4-канальний DS-7104NI-Q1/4P(STD)(D)/UKR PoE відеореєстратор Hikvision, Вхідний потік 40 Мбіт/с, 1 HDD до 6Тб, аналітика -перетин ліній, вторгнення в область, підтримка роздільної здатності до 6мп, живлення 48 В DC, 1 A CC: 8521900000 | Нет | Нет | 12 | 4945 | 115
17 | 29411 | Hikvision | DS-7604NI-K1(C) | 4-канальний IP; H.265 + / H.265 / H.264 + / H.264; Вхідний потік 40 Мбіт / с, вихідний 80 Мбіт / с, запис: 8 Мп / 6 Мп / 5Mп / 3MП / 1080p / 720p / 4CIF; Відео виходи: HDMI, VGA; Аудіо: 1вх / 1вих, RJ-45 (100М), 2x USB 2.0; 1х HDD SATA, DC 12В / 10Вт, 320 × 240 × 48 мм CC: 8521900000 | Нет | Нет | 12 | 4601 | 107
18 | 29543 | Hikvision | DS-7604NI-K1/4P(C) | 4-канальний IP c PoE; H.265 + / H.265 / H.264 + / H.264; Вхідний потік 40 Мб / с, запис: 8MP / 6MP / 5MP / 4MP / 3MP / 1080p; Відео виходи: HDMI, VGA; Аудіо: 1вх / 1вих, RJ-45 (100М), Передня панель: 2x USB 2.0; 1х HDD до 8ТБ, PoE 4 канали (802.3 af / at) бюджет 50 Вт, DC 48В, 1.35А / 10Вт без HDD і PoE, 320 x 240 x 48 мм CC: 8521900000 | Нет | Нет | 12 | 6772.5 | 157.5
19 | 33234 | Hikvision | DS-7604NXI-K1(B) | Високопродуктивне та надійне рішення для керування вашою системою відеоспостереження з IP-камерою. Призначений для простого та ефективного запису та відтворення ваших відеозаписів з камер відеоспостереження, а також має ряд розширених функцій для збільшення ваших можливостей спостереження. NVR поставляється з 4-канальними входами для IP-камер, що дозволяє підключати до 4 камер для повного охоплення вашої власності. Він також має функцію plug & play з 4 інтерфейсами Power-over-Ethernet (PoE), що спрощує налаштування та встановлення камер без необхідності у додаткових джерелах живлення. NVR підтримує ряд відеоформатів, у тому числі H.265+/H.265/H.264+/H.264, гарантуючи, що знятий матеріал записується та зберігається у форматах високої якості, сумісних із широким спектром пристроїв. Однією з визначних особливостей цього NVR є його 1-канальний аналіз відео для розпізнавання людей та транспортних засобів. Ця передова технологія використовує алгоритми глибокого навчання для точного виявлення CC: 8521900000 | Нет | Нет | 12 | 4601 | 107
20 | 35388 | Hikvision | DS-7604NXI-K1(D) | Цей відеореєстратор Hikvision DS-7604NXI-K1(D) з підтримкою 4K і AcuSense оснащений передовими технологіями стиснення H.265/H.265+/H.264+/H.264 для економії місця на диску. Він може декодувати до 12 каналів з роздільною здатністю 1080p і підтримує вхідний потік до 40 Мбіт/с.Вбудована аналітика NVR включає розпізнавання облич, захист периметра (1 канал до 4 МП) і виявлення руху. Реєстратор підтримує такі аналітичні функції камери: ANPR, VCA, захист периметра, виявлення руху та інші. Підтримує до 1 HDD об'ємом до 16 ТБ. | В наличии | Много | 12 | 4859 | 113
21 | 32722 | Hikvision | DS-7604NXI-K1/4P | Високопродуктивне та надійне рішення для керування вашою системою відеоспостереження з IP-камерою. Призначений для простого та ефективного запису та відтворення ваших відеозаписів з камер відеоспостереження, а також має ряд розширених функцій для збільшення ваших можливостей спостереження. NVR поставляється з 4-канальними входами для IP-камер, що дозволяє підключати до 4 камер для повного охоплення вашої власності. Він також має функцію plug & play з 4 інтерфейсами Power-over-Ethernet (PoE), що спрощує налаштування та встановлення камер без необхідності у додаткових джерелах живлення. NVR підтримує ряд відеоформатів, у тому числі H.265+/H.265/H.264+/H.264, гарантуючи, що знятий матеріал записується та зберігається у форматах високої якості, сумісних із широким спектром пристроїв. Однією з визначних особливостей цього NVR є його 1-канальний аналіз відео для розпізнавання людей та транспортних засобів. Ця передова технологія використовує алгоритми глибокого навчання для точного виявлення CC: 8521900000 | Нет | Нет | 12 | 6688.65 | 155.55
22 | 34024 | Hikvision | DS-7604NXI-K1/4P(B) | 4-канальний IP реєстратор з PoE; H.265+ / H.265 / H.264+ / H.264; Вхідний потік 40 Мб/с, запис: 8MP / 6MP / 5MP / 4MP / 3MP / 1080p; Відеовиходи: HDMI, VGA; Аудіо: 1вх / 1вих, RJ-45 (1000М), Передня панель: 2x USB 2.0; 1х HDD до 10ТБ, PoE 4 канали (802.3 af/at) бюджет 50 Вт, DC 48В, 1.35А / 10Вт без HDD і PoE, 320 x 240 x 48 мм | Нет | Нет | 12 | 6901.5 | 160.5
23 | 35185 | Hikvision | DS-7604NXI-K1/4P(D) | 4-канальний NVR відеореєстратор Hikvision DS-7604NXI-K1/4P(D) — це сучасне рішення для управління і запису з IP-камер, розроблене для забезпечення безпеки та контролю. Він підтримує до чотирьох IP-камер із можливістю швидкого під'єднання через PoE-інтерфейси, що значно спрощує встановлення та живлення обладнання. Відеореєстратор підтримує формати H. 265+/H. 265/H. 264+/H. 264, що дає змогу ефективно стискати відео та економити місце на жорсткому диску. Пристрій здатний декодувати до двох каналів за 12 МП, чотирьох каналів за 8 МП або шістнадцяти каналів за роздільної здатності 1080p. Це дає можливість використовувати камери з високою роздільною здатністю, не жертвуючи якістю зображення. Пропускна здатність до 40 Мбіт/с гарантує стабільний потік даних від камер. З використанням технології Hikvision Acusense реєстратор автоматично аналізує відеопотік, мінімізуючи витрати на безпеку і знижуючи навантаження на оператора. Розпізнавання облич доступне для одного каналу відеопотоку або для дв CC: 8521900000 | В наличии | В наличии | 12 | 7267 | 169
24 | 35173 | Hikvision | iDS-7204HQHI-M1/XT | 4+2 (4 BNC-порти/6 віртуальних IP каналів); H.265 Pro+/H.265 Pro/H.265/H.264+/H.264; HDCVI/AHD/TVI/CVBS/IP; TVI: 3К/5МР 20к/с, 4МР 25к/с;Декодування: 3K lite 12 к/с; 4 MP lite/1080p 15 к/с; 720p/WD1/4CIF/VGA/CIF 20 к/с; Аналітика: виявлення руху 2.0 для аналогових каналів, розпізнавання обличчя, захист периметра | Заканчивается | Много | 12 | 4085 | 95
25 | 28229 | Dahua | NVR1104HS-W-S2 | 4 канальный Wi-Fi сетевой видеорегистратор; Видео сжатие: H.265+ / H.264+ / H.265 / H.264; Входящий поток по кабелю: 40 Мб/с, по Wi-Fi: 16 Мб/с; Запись: 6Мп/4Мп/1080р/720p; Видео выходы: HDMI, VGA; Интерфейсы: Wi-Fi IEEE802.11b/g/n(2.4ГГц), RJ-45 (10/100М), 2хUSB 2.0, 1х HDD (до 8ТБ); DC 12В/1.5A, 260х247х45 мм, 824г. | Нет | Нет | 12 | 4214 | 98
26 | 26737 | Dahua | NVR1B04HC-4P/E | 4канальный Cooper 1U 4PoE сетевой видеорегистратор Dahua; Видео сжатие: H.265+ / H.264+; Входящий поток 40 Мб/с; Запись: 6Мп / 5Мп / 3Мп / 4Мп / 1080р / 720p / D1; Видео выходы: HDMI, VGA; Интерфейсы: RJ-45 (10/100М), 2-USB 2.0, 1хHDD (до 4Тб); 4 порты PoE (IEEE802.3at/af) , DC 48В/1,25A, 197х196,6х41,5мм CC: 8521900000 | Нет | Нет | 12 | 4515 | 105
27 | 26735 | Dahua | NVR1B04HC/E | 4канальный Cooper 1U сетевой видеорегистратор Dahua; Видео сжатие: H.265+ / H.264+; Входящий поток 40 Мб/с; Запись: 6Мп / 5Мп / 3Мп / 4Мп / 1080р / 720p / D1; Видео выходы: HDMI, VGA; Интерфейсы: RJ-45 (10/100М), 2-USB 2.0, 1хHDD (до 4Тб); DC 12В/1.5A, 197х196.6х41.5мм CC: 8521900000 | Нет | Нет | 12 | 2666 | 62
28 | 22093 | Dahua | NVR2104-S2 | 4 канальный Smart 1U сетевой видеорегистратор; Видео сжатие: H.264+ / H.264; Входящий поток 80 Мб/с; Запись: 6Мп / 5Мп / 3Мп / 1080р / 720p / D1; Видео выходы: HDMI, VGA; Интерфейсы: RJ-45 (10/100М), 2-USB 2.0, 1хHDD (до 6ТБ); DC 12В/2A, 205х205х45 мм CC: 8521900000 | Нет | Нет | 12 | 2150 | 50
29 | 26930 | Dahua | NVR2104-W-4KS2 | Беспроводной сетевой видеорегистратор со встроенным модулем Wi-Fi для поддержки функции беспроводной точки доступа, поддержки обнаружения и подключения IP-камеры от Imou / Dahua. Кроме того, он имеет две антенны для усиления сигнала беспроводной сети (2,4 Гц). | Нет | Заканчивается | 12 | 6020 | 140
30 | 34296 | SafetyEye | SE-NVR04V1Q (DS-7104NI-Q1(D)) | 4 канали; H.265/H.264/MPEG4 (включаючи смарт кодеки .265/H.264); Декодування: макс 4 канали х 1080р; Вхідний потік 40 Мбіт/с; 1 HDD до 6Тб | 2 | Много | 12 | 2880 | 66.96
31 | 24863 | ZKTeco | ZKT Z8504NER (NVR 4-ch 5Mp) | 4-канальный сетевой видеорегистратор; H.265+/H.265/H.264+/H.264; Входящий поток 40 Мб/с, запись: 5Мп / 3Мп / 1080р / 720p / D1; Видео выходы: HDMI, VGA; RG-45 (10/100М), 2-USB; 1хHDD SATA (до 8Тб), DC 12В/2А, 255x210x43мм CC: 8521900000 | Нет | Нет | 12 | 2408 | 56
32 | 24867 | ZKTeco | ZKT Z8504NER-4P (NVR 4-ch 5Mp PoE) | 4-канальный сетевой видеорегистратор; H.265+/H.265/H.264+/H.264; Входящий поток 40 Мб/с, запись: 5Мп / 3Мп / 1080р / 720p / D1; Видео выходы: HDMI, VGA; RG-45 (10/100М), 2-USB; 1хHDD SATA (до 8Тб), DC 48V1.5A, 255x210x43мм CC: 8521900000 | Нет | Нет | 12 | 4558 | 106
2.6.2 Сетевые видеорегистраторы 8 каналов
1 | 22549 | Dahua | DH-NVR4108-4KS2 | 8 канальный Smart 4K сетевой видеорегистратор; Видео сжатие: H.265 / H.264+ / H.264; Входящий поток 80 Мб/с; Запись: 8Мп / 6Мп / 5Мп / 3Мп / 1080р / 720p / D1; Видео выходы: HDMI, VGA; Интерфейсы: RJ-45 (10/100М), 2-USB 2.0, 1х HDD (до 6ТБ); DC 12В / 2A, 205х205х45 мм CC: 8521900000 | Нет | Нет | 12 | 4300 | 100
2 | 23488 | Dahua | DH-NVR4108-8P-4KS2 | 8 канальный Smart 4K сетевой видеорегистратор c PoE коммутатором на 8 портов; Видео сжатие: H.265+ / H.265 / H.264+ / H.264; Входящий поток 80 Мб/с; Запись: 8Мп / 6Мп / 5Мп / 3Мп / 1080р / 720p / D1; Видео выходы: HDMI, VGA; Интерфейсы: RJ-45 (10/100М), 2-USB 2.0, 1х HDD (до 6ТБ); PoE коммутатор на 8 портов (802.3 at / af); DC 48В / 2A, 270х205х45 мм CC: 8521900000 | Нет | Нет | 12 | 7310 | 170
3 | 22808 | Dahua | DH-NVR4108HS-4KS2 | 8 канальный Compact 4K сетевой видеорегистратор; Видео сжатие: H.265+ / H.265 / H.264+ / H.264; Входящий поток 80 Мб/с; Запись: 8Мп / 6Мп / 5Мп / 3Мп / 1080р / 720p / D1; Видео выходы: HDMI, VGA; Интерфейсы: RJ-45 (10/100М), 2-USB 2.0, 1х HDD (до 6ТБ); DC 12В / 2A, 260х225х47 мм CC: 8521900000 | Нет | Нет | 12 | 4730 | 110
4 | 28580 | Dahua | DHI-NVR1108HS-8P-S3/H | 8-канальний 1U 8PoE Lite H.265, Відео стиск: H.265 + / H.265 / Smart H.264 + / H.264; Потік 80 Мбіт / с; Запис: 8MP / 5MP / 4MP / 3MP / 1080P / 720P / D1 / CIF; 1 VGA / 1 HDMI; Інтерфейси: RJ-45 (10 / 100М), 2x USB, 1х HDD (до 8 Тб кожен), RCA вхід / вихід; DC 48 / 53В, 260x225x48мм | 3 | Много | 12 | 7740 | 180
5 | 28306 | Dahua | DHI-NVR1108HS-S3/H | 8-канальный 1U Lite H.265, Видео сжатие: H.265+/H.265/Smart H.264+/H.264; Поток 80 Мбит/с; Запись: 8MP/5MP/4MP/3MP/1080P/720P/D1/CIF; 1 VGA/1 HDMI; Интерфейсы: RJ-45 (10 / 100М), 2x USB, 1х HDD (до 8 Тб каждый), RCA вход/выход; DC 12В, 260x225x48мм CC: 8521900000 | 2 | Много | 12 | 3870 | 90
6 | 26670 | Dahua | DHI-NVR2108-4KS2 | 8 канальный 4K сетевой видеорегистратор; Видео сжатие: H.265 / H.264; Входящий поток 80 Мб/с; Запись: 8Мп / 6Мп / 5Мп / 3Мп / 1080р / 720p / D1; Видео выходы: HDMI, VGA; Интерфейсы: RJ-45 (10/100М), 2-USB 2.0, 1х HDD (до 6ТБ); DC 12В / 2A, 205х205х45 мм¶¶ | Нет | Нет | 12 | 3870 | 90
7 | 26739 | Dahua | DHI-NVR2108-8P-4KS2 | 8 канальный 4K сетевой видеорегистратор c PoE коммутатором на 8 портов; Видео сжатие: H.265 / H.264; Входящий поток 80 Мб/с; Запись: 8Мп / 6Мп / 5Мп / 3Мп / 1080р / 720p / D1; Видео выходы: HDMI, VGA; Интерфейсы: RJ-45 (10/100/1000М), 2-USB 2.0, 1х HDD (до 6ТБ); PoE коммутатор на 8 портов (802.3 at / af); DC 48В / 2A, 270х205х45 мм | Нет | Нет | 12 | 7095 | 165
8 | 28535 | Dahua | DHI-NVR2108-8P-I | 8-канальний 1U AI NVR, Відео стиск: H.265 + / H.265 / Smart H.264 + / H.264 / MJPEG; Потік 200 Мбіт / с; Запис: 12MP, 8MP, 5MP, 4MP, 3MP, 1080P, 720P, D1; HDMI, VGA; PoE 8x (10/100 Мбіт / с) бюджет 72 Вт, 25.5 Вт на канал; Інтерфейси: RJ-45 (10/100/1000 М), 2x USB, 1х HDD (до 6 Тб), аудіо: 1/1; DC53В, 1.8A, 270x206x48мм | Нет | Заканчивается | 12 | 9890 | 230
9 | 33089 | Dahua | DHI-NVR2108-8P-I2 | Відеореєстратор з функцією розпізнавання облич - це передова технологія, яка використовує алгоритм глибокого навчання для виявлення присутності людських облич на відео. Ця функція дозволяє системі ідентифікувати та відстежувати обличчя, оптимізувати процес виявлення та робити найкращі знімки облич. Крім виявлення осіб, у відеореєстраторі реалізовано технологію розпізнавання облич Dahua Face Recognition. Ця технологія витягує із захоплених облич риси особи та порівнює їх із базою даних облич для розпізнавання особистості людини. Така можливість дозволяє точно та надійно ідентифікувати людину. Важливою перевагою даного відеореєстратора є здатність автоматично відсіювати помилкові спрацьовування, спричинені нелюдськими факторами, такими як тварини, шелест листя або яскраве світло. Усуваючи ці помилкові спрацьовування, система забезпечує актуальність і достовірність сигналів, що видаються. Крім того, у пристрої реалізовано технологію Dahua Smart Motion Detection, яка виходить за рамки простого виявлення руху. Вона дозволяє класифікувати об'єкти, що викликають виявлення руху, та відсіювати сигнали тривоги, спричинені небажаними об'єктами. Така інтелектуальна фільтрація підвищує точність роботи системи сигналізації, гарантуючи, що будуть відзначені лише значні та важливі події. | 1 | В наличии | 12 | 10019 | 233
10 | 27853 | Dahua | DHI-NVR2108-I | 8-канальный 1U AI NVR, Видео сжатие: H.265+/H.265/Smart H.264+/H.264/MJPEG ; Поток 80 Мбит/с; Запись: 12MP, 8MP, 5MP, 4MP, 3MP, 1080P, 720P, D1; HDMI, VGA; Интерфейсы: RJ-45 (10 / 100М), 2x USB, 1х HDD (до 6 Тб каждый), аудио: 1/1; DC 12В, 205x206x48мм | Нет | Нет | 12 | 5590 | 130
11 | 31472 | Dahua | DHI-NVR2108-I2 | Bысококлассный видеорегистратор, оснащенный искусственным интеллектом для улучшенного контроля над областью наблюдения. Осуществляет идентификацию лиц и тщательно сканирует триггеры, реагируя только на реальную угрозу. Этот регистратор поддерживает подключение к 8 IP камерам. При этом несколько каналов настраиваются на распознавание и защиту периметра. В систему загружается база данных, в общей сложности до 50000 лиц, устанавливаемых в видео. Имеются также интерфейсы аудио и защита от ложных тревог. Например, устройство не станет извещать о шуме пробежавшей листвы или кошки, но безошибочно даст знать о человеке, проникающем в здание. У DHI-NVR2108-I2 доступен быстрый поиск и надежное хранение материалов на диске объемом до 10 Тб. Имеются также интерфейсы USB. Максимальное разрешение составляет 12 мегапикселей. CC: 8521900000 | Нет | Много | 12 | 5460 | 130
12 | 29756 | Dahua | DHI-NVR2108HS-I | 8 канальний Compact 1U мережевий; Відео стиск: H.264 / .H265 / Smart H.264 + / Smart H.265 +; Вхідний потік 80 Мб / с; Запис: 12M / 8M / 5M / 4M / 3M / 2M / 720p / D1; Відео виходи: HDMI, VGA; Інтерфейси: RJ-45 (10 / 100М), 2-USB 2.0, 1хHDD до 8ТБ; DC 12В / 1.5A, 260х233х48 мм | Нет | Нет | 12 | 5805 | 135
13 | 32798 | Dahua | DHI-NVR2108HS-I2 | WizSense – це серія продуктів із штучним інтелектом. Рішення, що використовують незалежний чіп штучного інтелекту та алгоритм глибокого навчання. Він фокусується на людині та транспортному засобі з високою точністю, дозволяючи користувачам швидко реагувати на певні цілі. На основі передових технологій Dahua, WizSense пропонує інтелектуальні, прості та інклюзивні продукти та рішення. Цей мережевий відеореєстратор із штучним інтелектом є дуже економічним продуктом, надаючи такі функції, як локальний перегляд у реальному часі, багатоекранний дисплей, зберігання в реальному часі на локальному жорсткому диску, швидке керування за допомогою миші та віддалене керування та контроль. Цей продукт підходить для розпізнавання облич та розпізнавання на входах та виходах, а також охорони периметра та транспортних засобів. CC: 8521900000 | Заканчивается | В наличии | 12 | 5891 | 137
14 | 28302 | Dahua | DHI-NVR2116-I | 16-канальний 1U AI NVR, Відео стиск: H.265 + / H.265 / Smart H.264 + / H.264 / MJPEG; Потік 200 Мбіт / с; Запис: 12MP, 8MP, 5MP, 4MP, 3MP, 1080P, 720P, D1; HDMI, VGA; Інтерфейси: RJ-45 (10/100 / 1000М), 2x USB, 1х HDD (до 6 Тб кожен), аудіо: 1/1; DC 12В, 205x206x48мм CC: 8521900000 | Нет | Нет | 12 | 6880 | 160
15 | 31242 | Dahua | DHI-NVR2116-I2 | Этот сетевой видеорегистратор с искусственным интеллектом является высокорентабельным продуктом, предоставляя такие функции как локальный просмотр в реальном времени, многоэкранный дисплей, хранение в режиме реального времени на локальном жестком диске, быстрое управление мышью и дистанционное управление. Распознавание лица предназначено для обнаружения любого человеческого лица на видео. Автоматическая фильтрация ложных тревог, вызванных животными, шелестом листьев, ярким светом и т.д. С интеллектуальным алгоритмом, технологией Dahua Smart Motion Detection регистратор может классифицировать цели, запускающие обнаружение движения, и фильтровать сигналы обнаружения движения, вызванные неактуальными целями. | 1 | Много | 12 | 6923 | 161
16 | 30335 | Dahua | DHI-NVR2208-I | 8-канальний 1U WizSense NVR, Відео стиск: H.265 + / H.265 / Smart H.264 + / H.264 / MJPEG; Потік 80 Мбіт / с; Запис: 12MP, 8MP, 5MP, 4MP, 3MP, 1080P, 720P, D1; HDMI, VGA; Інтерфейси: RJ-45 (10/100М), 2x USB, 2х HDD (до 8 Тб кожен), аудіо: 1/1; DC 12В, 4А, 375x284x53мм | Нет | Нет | 12 | 8385 | 195
17 | 27209 | Dahua | DHI-NVR4108-4KS2/L | 8 канальный Smart 4K сетевой видеорегистратор; Видео сжатие: H.265 / H.264+ / H.264; Входящий поток 80 Мб/с; Запись: 8Мп/5Мп/4Мп/3Мп/1080р/720p/D1; Видео выходы: HDMI, VGA; Интерфейсы: 1вх/1вых RCA, RJ-45 (10/100М), 2-USB 2.0, 1х HDD (до 6ТБ); DC 12В / 2A, 205х205х45 мм | Нет | Нет | 12 | 4085 | 95
18 | 27780 | Dahua | DHI-NVR4108-8P-4KS2/L | 8 канальный Smart 4K сетевой видеорегистратор c PoE коммутатором1вх/1вых RCA, RJ-45 (10/100М), 2-USB 2.0, 1х HDD (до 6ТБ), 1 HDD до 6 Тб; PoE коммутатор на 8 портов (802.3 at/af); DC 48В/2A, 270х205х45 мм | Нет | Нет | 12 | 7310 | 170
19 | 26752 | Dahua | DHI-NVR5208-4KS2 | 8 канальный 4K сетевой видеорегистратор Dahua; Видео сжатие: H.265 / H.264; Входящий поток 160 Мбит/с; Запись: 12МП / 8Мп / 6Мп / 5Мп / 3Мп / 1080р / 720p / D1; Защита периметра. Видео выходы: HDMI, VGA; Интерфейсы: RJ-45 (10/100/1000М), 1-USB 3.0, 1--USB 2.0, 2х HDD (до 8Тб); DC 12В / 4A, 375х281,5х56 мм | Нет | Нет | 12 | 12900 | 300
20 | 20339 | Hikvision | DS-7108NI-E1/V/W (50-80) | 8-канальный сетевой видеорегистратор; H.264 / MPEG4; Входящий поток 50 Мб/с. Запись: 6MP / 5MP / 3MP / 1080р / 720р / D1; Видео выходы: HDMI; RJ-45 (10/100M), 1хUSB, 1 SATA HDD 2.5" (до 500Гб / 1 Тб), DC 12В/12Вт, 87х87х157 мм. CC: 8521 90 00 00 | Нет | Нет | 12 | 5628.7 | 130.9
21 | 24627 | Hikvision | DS-7108NI-Q1 | 8-канальный сетевой видеорегистратор; H.265+/H.265/H.264+/H.264; Входящий поток 60 Мб/с, запись: 4 Mп/3 Mп/1080p/UXGA/720p/VGA/4CIF/DCIF/2CIF/CIF/QCIF; Видео выходы: HDMI, VGA; RJ-45 (10/100M); 2хUSB, 1хHDD (до 6ТБ), DC 12В/10Вт, 200х205х48 мм. CC: 8521900000 | Нет | Нет | 12 | 3405.6 | 79.2
22 | 29509 | Hikvision | DS-7108NI-Q1( C) | 8-канальний мережевий; H.265 + / H.265 / H.264 + / H.264; Вхідний потік 40 Мб / с, запис: 4 MP / 3 MP / 1080p / UXGA / 720p; Відео виходи: HDMI, VGA; RJ-45 (10 / 100M); 2х USB, 1х HDD до 6ТБ, DC 12В, 1.5 A / 10Вт, 200х200х48 мм CC: 8521900000 | Нет | Нет | 12 | 3569 | 83
23 | 32908 | Hikvision | DS-7108NI-Q1(D) | Відеореєстратор з підтримкою H.265+/H.265/H.264+/H.264 оснащений передовими технологіями стиснення, які дозволяють записувати високоякісне відео з мінімальними вимогами до зберігання. Завдяки вхідній пропускній здатності до 60 Мбіт/с та вихідній пропускній здатності 60 Мбіт/с реєстратор може одночасно обробляти кілька входів камер, що робить його ідеальним для використання у великомасштабних системах відеоспостереження. Пристрій підтримує до 4 входів для мережевих камер, що дозволяє записувати відео з декількох камер одночасно. Пристрій також має можливість декодування до 8 каналів 1080p, що означає, що він може декодувати і відображати високоякісні відеопотоки з декількох камер одночасно. Крім можливостей запису, відеореєстратор також оснащений розширеними функціями виявлення і аналізу відеоконтенту. Він підтримує функцію виявлення перетину лінії та вторгнення, що дозволяє йому виявляти, коли люди або об'єкти перетинають зазначену лінію або входять до забороненої зони. У пристрої тако CC: 8521900000 | В наличии | Много | 12 | 3784 | 88
24 | 24629 | Hikvision | DS-7108NI-Q1/8P (60-60) | 8-канальный сетевой видеорегистратор c PoE адаптером на 8 каналов; H.265+/H.265/H.264+/H.264; Входящий поток 60 Мб/с, запись: 4 Mп/3 Mп/1080p/UXGA/720p/VGA/4CIF/DCIF/2CIF/CIF/QCIF; Видео выходы: HDMI, VGA; RJ-45 (10/100M); PoE свитч 8 каналов; 2хUSB, 1хHDD (до 6ТБ), DC 12В/10Вт, 285х215х48 мм CC: 8521900000 | Нет | Нет | 12 | 6751 | 157
25 | 29510 | Hikvision | DS-7108NI-Q1/8P (C) | 8-канальний мережевий PoE; стандарт IEEE 802.3 af / at, бюджет 75 Вт; H.265 + / H.265 / H.264 + / H.264; Вхідний потік 40 Мб / с, запис: 4 MP / 3 MP / 1080p / UXGA / 720p; Відео виходи: HDMI, VGA; RJ-45 (10 / 100M); 2х USB, 1х HDD до 6ТБ, DC 48В, 1A / 10Вт, 200х200х48 мм CC: 8521900000 | Нет | Нет | 12 | 6665 | 155
26 | 34023 | Hikvision | DS-7108NI-Q1/8P (D) | Реєстратор DS-7108NI-Q1 дозволить зібрати потоки з IP-камер відеоспостереження. Підходить для використання в будинку, офісних приміщеннях, магазинах та інших об'єктах. Відеореєстратор має 8 каналів для підключення мережевих камер. Одночасно приймає, розподіляє та записує зображення у високій якості, здійснюючи стискання. Підтримує високу роздільну здатність. Існують інтерфейси для виведення картинки з відеокамер на монітори в реальному часі. Реєстратор HIKVISION повністю справляється з основними функціями. Як правило, такої моделі достатньо у більшості невеликих будинках. Інтернет-підключення передбачає відсутність зайвих проводів, що дає можливість розмістити охоронний пункт та камери в найзручніших місцях, не спираючись на розташування кабелів. CC: 8521900000 | В наличии | Много | 12 | 7482 | 174
27 | 28771 | Hikvision | DS-7608NI-K1(C) | 8-канальный IP; H.265+/H.265/H.264+/H.264 ; Входящий поток 80 Мб/с, запись: 8 Мп / 6 Мп / 5Mп / 3Mп / 1080p / 720P / 4CIF; Видео выходы: HDMI, VGA; Аудио: 1вх / 1вых, RJ-45 (100М), 2x USB 2.0; 1х HDD SATA до 8 Тб,&amp;nbsp; -10 &amp;deg;C -55 &amp;deg;C, DC 12В /1.5 А 10Вт, 320 x 240 x 48 мм, 1 кг CC: 8521900000 | Нет | Нет | 12 | 4945 | 115
28 | 32365 | Hikvision | DS-7608NI-K1(D) | 8-канальний 4K H.265+.Стиснення H.265+ ефективно скорочує простір для зберігання відео до 75%. Одночасні виходи HDMI та VGA. Відеовихід HDMI з роздільною здатністю до 4K. 1 інтерфейс SATA для підключення HDD (ємністю до 8 ТБ). 4-канальний детектор руху 2.0. Спеціальні інтелектуальні функції камери, що налаштовуються. CC: 8521900000 | Нет | Нет | 12 | 5529.8 | 128.6
29 | 24098 | Hikvision | DS-7608NI-K1(В) (80-80) | 8-канальный IP видеорегистратор; H.265+ / H.265 / H.264 / H.264+; Входящий поток 80 Мб/с, запись: 8 Мп / 6 Мп / 5Mп / 3Mп / 1080P / UXGA / 720P / VGA / 4CIF / DCIF / 2CIF / CIF / QCIF; Видео выходы: HDMI, VGA; Аудио: 1вых, RJ-45 (1000М), 2 × USB 2.0; 1хHDD SATA, DC 12В/10Вт, 315 x 240 x 48 мм CC: 8521900000 | Нет | Нет | 12 | 4811.7 | 111.9
30 | 22695 | Hikvision | DS-7608NI-K2 (80-160) | 8-канальный 4K сетевой видеорегистратор; H.265/H.264/MPEG4; Входящий поток 80 Мб/с, Запись: 8Мп / 5Мп / 3Мп / 1080Р / 720p / D1; Видео выходы: HDMI (4K), VGA; Аудио: 1вх/1вых; Тревога: 4вх/1вых; Интерфейсы: RJ-45 (10/100/1000М), 1x-USB 2.0, 1x-USB 3.0; 2хHDD (до 12ТБ), DC 12В/15вт, 385х315х52 мм CC: 8521900000 | В наличии | Нет | 12 | 6880 | 160
31 | 22656 | Hikvision | DS-7608NI-K2/8P (80-160) | 8-канальный 4K сетевой видеорегистратор; H.265/H.264/MPEG4; Входящий поток 80 Мб/с, Запись: 8Мп / 5Мп / 3Мп / 1080Р / 720p / D1; Видео выходы: HDMI (4K), VGA; Аудио: 1вх/1вых; Тревога: 4вх/1вых; Интерфейсы: RJ-45 (10/100/1000М), 1x-USB 2.0, 1x-USB 3.0; 2хHDD (до 12ТБ), AC 220В, 385х315х52 мм. PoE свитч на 8 каналов CC: 8521900000 | Нет | Нет | 12 | 11438 | 266
32 | 28955 | Hikvision | DS-7608NI-K2/8P/4G | 8-канальный POE 4G; H.265+/H.265/H.264+/H.264; Входящий поток 80 Мб/с, Запись: 8 MP/6 MP/5 MP/4 MP/ 3 MP/1080p; Видео выходы: HDMI (4K), VGA; Аудио: 1вх/1вых; Тревога: 4вх/1вых; Интерфейсы: RJ-45 ( 10/100/1000 М), 2x USB 2.0; 2х HDD до 6ТБ; PoE 8 RJ-45 10/100 М бюджет 80 Вт (802.3 af / at), AC 220В, -10 °C - 55 °C; 385х315х52 мм, 1U шасси | Нет | Нет | 12 | 20253 | 471
33 | 24217 | Hikvision | DS-7608NI-Q1 (80-80) | Hikvision DS-7608NI-Q1 - 8-ми канальный IP видеорегистратор; H.265 / H.264 / H.264+ / H.265+; Входящий поток 80 Мб/с, запись: 8 Мп / 6 Мп / 5Mп / 4Мп / 3Mп / 1080P / UXGA / 720P / VGA / 4CIF / DCIF / 2CIF / CIF / QCIF; Видео выходы: HDMI, VGA; Аудио: 1вх/1вых, RJ-45 (1000М), 2 × USB 2.0; 1хHDD SATA, DC 12В/10Вт, 315 x 240 x 48 мм CC: 8521900000 | Нет | Нет | 12 | 4923.5 | 114.5
34 | 29522 | Hikvision | DS-7608NI-Q1(C) (80-80) | 8-канальний IP; H.265 + / H.265 / H.264 + / H.264; Вхідний потік 80 Мб / с, запис: 8 MP / 6MP / 5MP / 4MP / 3MP / 1080p / UXGA / 720p; Відео виходи: HDMI, VGA; Аудіо: 1 вх / вих, 1, RJ-45 10/100 Мбіт / с, 2x USB 2.0; 1х HDD до 8 Тб, DC 12В, 1.5 A / 10 без HDD, 320 x 240 x 48 мм CC: 8521900000 | Нет | Нет | 12 | 4730 | 110
35 | 32456 | Hikvision | DS-7608NI-Q1(D) | Стиснення H.265+ ефективно скорочує простір для зберігання відео до 75%. Одночасні виходи HDMI та VGA. Відеовихід HDMI з роздільною здатністю до 4K. 1 інтерфейс SATA для підключення HDD (ємністю до 8 ТБ). 4-канальний детектор руху 2.0. Спеціальні інтелектуальні функції камери, що налаштовуються. CC: 8521900000 | В наличии | Много | 12 | 5418 | 126
36 | 30381 | Hikvision | DS-7608NXI-I2/S(C) | 8 - канальный IP; H.265/H.265+/H.264/H.264+/MPEG4; Входящий поток 80 Мб/с, запись: (32 MP/24 MP для 1 канала) 12 MP/8 MP/6 MP/5 MP/4 MP/3 MP/1080p/UXGA/720p/VGA/4CIF/ DCIF/2CIF/CIF/QCIF; Видео выходы: HDMI, VGA; Аудио: 1вх / 1вых, RJ-45 (100М), 1x USB 2.0, 1x USB 3.0; 2х HDD SATA до 10 Тб, 220В АС / 15Вт, -10 °C - 55 °C, 385 x 315 x 52 мм | 2 | Нет | 12 | 10750 | 250
37 | 36453 | Hikvision | DS-7608NXI-I2/S(E) | 8 каналів;H.265+/H.265/H.264+/H.264;Декодування: макс 20 каналів х 1080р;Вхідний потік 80 Мбіт/с;Аналітика за рахунок NVR: розпізнавання облич, захист периметра, виявлення руху 2.0;Аналітика за рахунок камери: AcuSearch, розпізнавання облич, захист периметра, структурування відео, виявлення руху 2.0, ANPR, підрахунок людей, VCA;2 HDD до 16Тб | 1 | В наличии | 12 | 14018 | 326
38 | 34785 | Hikvision | DS-7608NXI-K1 | Відеореєстратор оснащений 8-канальними входами IP-камер, що означає, що він може підтримувати до 8 камер одночасно. Він підтримує кілька форматів стиснення відео, включаючи H.265+/H.265/H.264+/H.264, забезпечуючи високоякісний запис відео з ефективним використанням пам'яті. Має потужні можливості декодування, здатні одночасно декодувати 2-канальні відеопотоки з частотою 12 Мп, 3-канальні з частотою 8 Мп, 6-канальні відеопотоки з частотою 4 Мп або 12-канальні відеопотоки з роздільною здатністю 1080p, що робить його ідеальним рішенням для бізнесу організації, потребують великого охоплення спостереження. Він також має вхідну пропускну здатність до 80 Мбіт/с, що забезпечує плавний та безперервний запис відео. Однією з визначних особливостей цього NVR є технологія Hikvision Acusense. Ця технологія використовує розширену аналітику, включаючи виявлення людей та транспортних засобів, щоб звести до мінімуму ручні зусилля та витрати на безпеку. Це означає, що він може автоматично виявляти та від CC: 8521900000 | Нет | Нет | 12 | 5934 | 138
39 | 33235 | Hikvision | DS-7608NXI-K1(B) | Відеореєстратор підтримує до 8 входів IP-камер, що дозволяє інтегрувати декілька камер у систему. Підтримуючи ряд відеоформатів, включаючи H.265+, H.265, H.264+ та H.264, відеореєстратор забезпечує ефективне стиснення та зберігання відео. Ця оптимізація знижує споживання смуги пропускання та вимоги до обсягу пам'яті, що дозволяє збільшити тривалість запису без шкоди для якості відео. Завдяки можливостям декодування до 1 каналу з роздільною здатністю 12 МП, 2 каналів з роздільною здатністю 8 МП, 4 каналів з роздільною здатністю 4 МП або 8 каналів з роздільною здатністю 1080p, відеореєстратор забезпечує плавне і одночасне відтворення декількох відеопотоків високої роздільної здатності. Ця можливість гарантує, що оператори зможуть переглядати та аналізувати знятий матеріал з чіткістю та деталізацією. Відеореєстратор підтримує вхідну смугу пропускання до 80 Мбіт/с, забезпечуючи надійну та якісну передачу та запис відео. Така пропускна здатність забезпечує плавну та безперебійну потокову пе CC: 8521900000 | Нет | Нет | 12 | 5453.26 | 126.82
40 | 35939 |  | DS-7608NXI-K1(D) | 8 каналів; H.265/H.265+/H.264+/H.264; Декодування: макс 12 каналів х 1080р; Вхідний потік 80 Мбіт/с; Аналітика за рахунок NVR: розпізнавання облич, захист периметра (1 канал 4МП), виявлення руху 2.0 (усі канали 4МП); Аналітика за рахунок камери: розпізнавання обличчя, захист периметра (всі канали), викидання предметів із будівлі, детекція руху 2.0 (всі канали), ANPR, VCA; 1 HDD до 16Тб CC: 8521900000 | Заканчивается | Много | 24 | 5848 | 136
41 | 32726 | Hikvision | DS-7608NXI-K2 | Відеореєстратор оснащений 8-канальними входами IP-камер, що означає, що він може підтримувати до 8 камер одночасно. Він підтримує кілька форматів стиснення відео, включаючи H.265+/H.265/H.264+/H.264, забезпечуючи високоякісний запис відео з ефективним використанням пам'яті. Має потужні можливості декодування, здатні одночасно декодувати 2-канальні відеопотоки з частотою 12 Мп, 3-канальні з частотою 8 Мп, 6-канальні відеопотоки з частотою 4 Мп або 12-канальні відеопотоки з роздільною здатністю 1080p, що робить його ідеальним рішенням для бізнесу організації, потребують великого охоплення спостереження. Він також має вхідну пропускну здатність до 80 Мбіт/с, що забезпечує плавний та безперервний запис відео. Однією з визначних особливостей цього NVR є технологія Hikvision Acusense. Ця технологія використовує розширену аналітику, включаючи виявлення людей та транспортних засобів, щоб звести до мінімуму ручні зусилля та витрати на безпеку. Це означає, що він може автоматично виявляти та від CC: 8521900000 | 2 | Нет | 12 | 7525 | 175
42 | 35880 | Hikvision | DS-7608NXI-K2(D) | 8 каналів; H.265/H.265+/H.264+/H.264; Декодування: макс 12 каналів х 1080р; Вхідний потік 80 Мбіт/с; Аналітика за рахунок NVR: розпізнавання облич, захист периметра (2 канали 4МП), виявлення руху 2.0 (усі канали 4МП); Аналітика за рахунок камери: розпізнавання облич, захист периметра (всі канали), викидання предметів із будівлі, виявлення руху 2.0 (всі канали), ANPR, VCA; 2 HDD до 16Тб CC: 8521900000 | В наличии | Много | 12 | 7912 | 184
43 | 33236 | Hikvision | DS-7608NXI-K2/8P | Відеореєстратор оснащений 8 входами для IP-камер, що підтримують технологію передачі живлення PoE. Він підтримує кілька форматів стиснення відео, включаючи H.265+/H.265/H.264+/H.264, забезпечуючи високоякісний запис відео з ефективним використанням пам'яті. Має потужні можливості декодування, здатні одночасно декодувати 2-канальні відеопотоки з частотою 12 Мп, 3-канальні з частотою 8 Мп, 6-канальні відеопотоки з частотою 4 Мп або 12-канальні відеопотоки з роздільною здатністю 1080p, що робить його ідеальним рішенням для бізнесу організації, потребують великого охоплення спостереження. Він також має вхідну пропускну здатність до 80 Мбіт/с, що забезпечує плавний та безперервний запис відео. Однією з визначних особливостей цього NVR є технологія Hikvision Acusense. Ця технологія використовує розширену аналітику, включаючи виявлення людей та транспортних засобів, щоб звести до мінімуму ручні зусилля та витрати на безпеку. Це означає, що він може автоматично виявляти та відфільтровувати пом CC: 8521900000 | 4 | В наличии | 12 | 13029 | 303
44 | 33893 | Hikvision | DS-HiLookI-NVR-108H-D(C) | 8 каналів IP до 4 МП; потік вхід/вихід 40/60 Мбіт/с; відеовихід HDMI/VGA 1920×1080p, 1280×1024, 1280×720; стиснення H.265+/H.265/ H.264+/H.264; запис 4 MP/3 MP/1080p/UXGA /720p/VGA/4CIF, 1080p 25 к/с; підключення 1, RJ-45 10/100 Мбіт/с; 1 SATA до 6 Тб; 2× USB 2.0; живлення 12 DC, 1.5 A, 10 Вт; -10 ° C - 55 ° C; 200×200×48 мм; 1 кг | Нет | Нет | 12 | 3638.23 | 84.61
45 | 27098 | Hikvision | IDS-7608NXI-I2/8F | 8 - канальний IP відеореєстратор; H.265 / H.265 + / H.264 / H.264 + / MPEG4; Вхідний потік 80 Мб / с, запис: 12 MP / 8 MP / 6 MP / 5 MP / 4 MP / 3 MP / 1080p / UXGA / 720p / VGA / 4CIF / DCIF / 2CIF / CIF / QCIF; Відео виходи: HDMI, VGA; CVBS. Аудіо: 1вх / 1вих, RJ-45 (100М), 1x USB 2.0, 1x USB 3.0; 2х HDD SATA, DC 12В / 15Вт, 385 x 315 x 52 мм CC: 8521900000 | 2 | Заканчивается | 12 | 11309 | 263
46 | 30505 | Hikvision | iDS-7608NXI-I2/X(C) | 8 - канальный с аналитикой по лицу; H.265+/H.265/H.264+/H.264/MPEG4 ; Входящий поток 320 Мбит/с, запись: 32 MP/24 MP/12 MP/8 MP/6 MP/5 MP/4 MP/3 MP/1080p/UXGA/720p/VGA /4CIF/DCIF/2CIF/CIF/QCIF (32 и 24 только для 1 канала) ; Видео выходы: HDMI, VGA; CVBS. Аудио: 1вх / 1вых, тревога: 4 вх/1 вых; 2 RJ-45 10/100/1000 мбит/с, 1x USB 2.0, 1x USB 3.0; 2х HDD SATA, DC 12В,3.3A / 30Вт, 385 x 315 x 52 мм | Нет | Нет | 12 | 13545 | 315
47 | 27895 | Hikvision | IDS-7616NXI-I2/8F | 16-канальный IP видеорегистратор; H.265/H.265+/H.264/H.264+/MPEG4 ; Входящий поток 160 Мб/с, запись: 12 MP/8 MP/6 MP/5 MP/4 MP/3 MP/1080p/UXGA/720p/VGA/4CIF/ DCIF/2CIF/CIF/QCIF; Видео выходы: HDMI, VGA; Аудио: 1вх / 1вых, RJ-45 (1000М), 1x USB 2.0, 1x USB 3.0; 2х HDD SATA до 6 ТБ каждый, 12 DC / 40Вт, 385 x 315 x 52 мм | 2 | Нет | 12 | 19350 | 450
48 | 26738 | Dahua | NVR1B08HC/E | 8 канальный Cooper 1U сетевой видеорегистратор Dahua; Видео сжатие: H.265+ / H.264+; Входящий поток 40 Мб/с; Запись: 6Мп / 5Мп / 3Мп / 4Мп / 1080р / 720p / D1; Видео выходы: HDMI, VGA; Интерфейсы: RJ-45 (10/100М), 2-USB 2.0, 1хHDD (до 4Тб); DC 12В/1.5A, 197х196.6х41.5мм | Нет | Нет | 12 | 3010 | 70
49 | 26751 | Dahua | NVR1B08HS-8P/E | 8 канальный Compact 1U 8PoE сетевой видеорегистратор; Видео сжатие: H.265+ / H.264+; Входящий поток 40 Мб/с; Запись: 6Мп / 5Мп / 3Мп / 4Мп / 1080р / 720p / D1; Видео выходы: HDMI, VGA; Интерфейсы: RJ-45 (10/100М), 2-USB 2.0, 1хHDD (до 4Тб); 8 портов PoE, DC 48В/2A, 260х227х47,6мм | Нет | Нет | 12 | 6493 | 151
50 | 24864 | ZKTeco | ZKT Z8508NER (NVR 8-ch 5Mp) | 8-канальный сетевой видеорегистратор; H.265+/H.265/H.264+/H.264; Входящий поток 40 Мб/с, запись: 5Мп / 3Мп / 1080р / 720p / D1; Видео выходы: HDMI, VGA; RG-45 (10/100М), 2-USB; 1хHDD SATA (до 8Тб), DC 12В/2А, 255x210x43мм CC: 8521900000 | Нет | Нет | 12 | 4644 | 108
2.6.3 Сетевые видеорегистраторы 16 каналов
1 | 26259 | Dahua | DH-NVR2116-4KS2 | 16 канальный Smart 1U сетевой видеорегистратор; Видео сжатие: H.265/H.264; Входящий поток 80 Мб/с; Запись: 8MP/6MP/5MP/4MP/3MP/1080P/720P/D1; Видео выходы: HDMI, VGA; Интерфейсы: RJ-45 (100/1000М), 2-USB 2.0, 1хHDD (до 6ТБ); DC 12В/2A, 205х205х45.6 мм | Нет | Нет | 12 | 4945 | 115
2 | 23055 | Dahua | DH-NVR4116-4KS2 | 16 канальный Smart 4K сетевой видеорегистратор; Видео сжатие: H.265 / H.264+ / H.264; Входящий поток 80 Мб/с; Запись: 8Мп / 6Мп / 5Мп / 3Мп / 1080р / 720p / D1; Видео выходы: HDMI, VGA; Интерфейсы: RJ-45 (10/100М), 2-USB 2.0, 1х HDD (до 6ТБ); DC 12В / 2A, 205х205х45 мм CC: 8521900000 | Нет | Нет | 12 | 5160 | 120
3 | 22772 | Dahua | DH-NVR4116-8P-4KS2 | 16 канальный Smart 4K сетевой видеорегистратор c PoE коммутатором на 8 портов ; Видео сжатие: H.265+ / H.265 / H.264+ / H.264; Входящий поток 80 Мб/с; Запись: 8Мп / 6Мп / 5Мп / 3Мп / 1080р / 720p / D1; Видео выходы: HDMI, VGA; Интерфейсы: RJ-45 (10/100М), 2-USB 2.0, 1х HDD (до 6ТБ); PoE коммутатор на 8 портов (802.3 at / af); DC 48В / 2A, 270х205х45 мм CC: 8521900000 | Нет | Нет | 12 | 8815 | 205
4 | 22977 | Dahua | DH-NVR4116HS-4KS2 | 16 канальный Compact 4K сетевой видеорегистратор; Видео сжатие: H.265+ / H.265 / H.264+ / H.264; Входящий поток 80 Мб/с; Запись: 8Мп / 6Мп / 5Мп / 3Мп / 1080р / 720p / D1; Видео выходы: HDMI, VGA; Интерфейсы: RJ-45 (10/100М), 2-USB 2.0, 1х HDD (до 6ТБ); DC 12В / 2A, 260х225х47.6 мм CC: 8521900000 | Нет | Нет | 12 | 5590 | 130
5 | 23185 | Dahua | DH-NVR4216-16P-4KS2 | 16 канальный 1U 4K сетевой видеорегистратор c PoE коммутатором на 16 портов; Видео сжатие: H.265+ / H.265 / H.264+ / H.264 ; Входящий поток 200 Мб/с; Запись: 8Мп / 6Мп / 5Мп / 3Мп / 1080р / 720p / D1; Видео выходы: HDMI, VGA; Интерфейсы: RJ-45 (10 / 100 / 1000М), 2-USB, 2х HDD (до 6 ТБ каждый), тревога: 4вх / 2вых; PoE коммутатор на 16 портов (802.3at / af), AC 220В, 375х280х53 мм | Нет | Нет | 12 | 15480 | 360
6 | 22522 | Dahua | DH-NVR4216-4KS2 | 16 канальный 4K сетевой видеорегистратор; Видео сжатие: H.265 / H.264+ / H.264; Входящий поток 200 Мб/с; Запись: 8Мп / 6Мп / 5Мп / 3Мп / 1080р / 720p / D1; Видео выходы: HDMI, VGA; Интерфейсы: RJ-45 (10/100/1000М), 2-USB, 2х HDD (до 12ТБ), тревога: 4вх / 2вых; DC 12В / 4A, 375х280х56 мм CC: 8521 90 00 00 | Нет | Нет | 12 | 7955 | 185
7 | 21673 | Dahua | DH-NVR5216-4KS2 | 16-канальный 4K сетевой видеорегистратор; H.265+ / H.265 / H.264+ / H.264 / MJPEG; Входящий поток 320 Мб/с, Запись: 12Мп / 8Мп / 6Мп / 5Мп / 3Мп / 1080Р / 720p; Видео выходы: HDMI, VGA; Аудио: 1вх / 1вых, Тревога: 4вх / 2ых; Интерфейсы: RJ-45 (10 / 100 / 1000М), RS-232, USB; 2х HDD (до 10ТБ каждый), DC 12В / 4А, 375х282х56 мм CC: 8521 90 00 00 | Нет | Нет | 12 | 14190 | 330
8 | 29912 | Dahua | DHI-NVR2116HS-I | 16 канальний Compact 1U WizSense; захист периметра 2 канали, розпізнавання осіб 1 канал; Відео стиск: H.264 / .H265 / Smart H.264 + / Smart H.265 +; Вхідний потік 200 Мб / с; Запис: 12M / 8M / 5M / 4M / 3M / 2M / 720p / D1; Відео виходи: HDMI, VGA; Інтерфейси: RJ-45 (10/100/1000 М), 2-USB 2.0, 1хHDD до 8ТБ; DC 12В / 1.5A, 260х233х48 мм | Нет | Нет | 12 | 7095 | 165
9 | 31402 | Dahua | DHI-NVR2116HS-I2 | 1-канальне виявлення та розпізнавання облич (ШІ від реєстратора); 1-канальний захист периметра (ШІ від реєстратора); до 10 баз облич та 5000 зображення обличчя; 4-канальний SMD Plus (ШІ від реєстратора). Виявлення та розпізнавання облич, захист периметра, та СМД Плюс. Підключення до сторонніх мережевих камер. Технологія розпізнавання облич Dahua витягує риси захопленої особи і порівнює їх з особами в базі даних, щоб розпізнати особистість людини. Підтримуйте пошук ШІ за метаданими різних цілей або завантаження зображень облич на пристрій та порівняння їх із записаними за подібністю. | 3 | Много | 12 | 7095 | 165
10 | 27995 | Dahua | DHI-NVR2216-16P-I | 16-канальний 1U AI NVR, Відео стиск: H.265 + / H.265 / Smart H.264 + / H.264 / MJPEG; Потік 200 Мбіт / с; Запис: 12MP, 8MP, 5MP, 4MP, 3MP, 1080P, 720P, D1; HDMI, VGA; PoE комутатор. Інтерфейси: RJ-45 (10/100 / 1000М), 2x USB, 2х HDD (до 8 Тб кожен), аудіо: 1/1; 100-240В, 375x329x53мм | Нет | Нет | 12 | 17200 | 400
11 | 31393 | Dahua | DHI-NVR2216-16P-I2 | 1-канальне виявлення та розпізнавання облич (ШІ від реєстратора); 1-канальний захист периметра (ШІ від реєстратора); до 10 баз облич та 5000 зображення обличчя; 4-канальний SMD Plus (ШІ від реєстратора). Виявлення та розпізнавання облич, захист периметра, та СМД Плюс. Підключення до сторонніх мережевих камер. Технологія розпізнавання облич Dahua витягує риси захопленої особи і порівнює їх з особами в базі даних, щоб розпізнати особистість людини. Підтримуйте пошук ШІ за метаданими різних цілей або завантаження зображень облич на пристрій та порівняння їх із записаними за подібністю. | Нет | В наличии | 12 | 17200 | 400
12 | 27169 | Dahua | DHI-NVR4116-4KS2/L | 16 канальний Smart 4K мережевий відеореєстратор; Відео стиск: H.265 / H.264 + / H.264; Вхідний потік 80 Мб / с; Запис: 8Мп / 5Мп / 4МП / 3Мп / 1080р / 720p / D1; Відео виходи: HDMI, VGA; Інтерфейси: 1вх / 1вих RCA, RJ-45 (10 / 100М), 2-USB 2.0, 1хHDD (до 6ТБ); DC 12В / 2A, 205х205х45 мм | Нет | Нет | 12 | 4945 | 115
13 | 27834 | Dahua | DHI-NVR4216-16P-4KS2/L | 16 канальный 1U 4K сетевой видеорегистратор c PoE коммутатором на 16 портов; Видео сжатие: H.265+/H.265/H.264+/H.264 ; Входящий поток 128 Мб/с; Запись: 8Мп/5Мп/4Мп/3Мп/1080р/720p/D1; Видео выходы: HDMI, VGA; Интерфейсы: 1вх/1вых RCA, RJ-45 (10/100/1000М), 2-USB, 2х HDD (до 8 ТБ каждый), тревога: 4вх/2вых; PoE коммутатор на 16 портов (802.3at/ f), AC 220В, 375х320х48 мм | Нет | Нет | 12 | 14620 | 340
14 | 27400 | Dahua | DHI-NVR4216-4KS2/L | 16 канальный 4K сетевой видеорегистратор; Видео сжатие: H.265/H.264+/H.264; Входящий поток 128 Мбит/с; Запись: 8Мп/5Мп/4Мп/3Мп/1080р/720p/D1; Видео выходы: HDMI, VGA; Интерфейсы: 1 вх/1 вых RCA, RJ-45 (10/100/1000М), 2-USB, 2х HDD (до 8ТБ каждый), тревога: 4вх/2вых; DC 12В/4A, 375х275х52 мм | Нет | Нет | 12 | 7525 | 175
15 | 19975 | Dahua | DHI-NVR4216-I | 16-канальный 1U AI NVR, Видео сжатие: H.265+/H.265/Smart H.264+/H.264/MJPEG ; Поток 200 Мбит/с; Запись: 12MP, 8MP, 6MP, 5MP, 4MP, 3MP, 1080P, 1.3MP, 720P, D1; HDMI, VGA; Интерфейсы: RJ-45 (100 / 1000М), 2x USB, 2х HDD (до 8 Тб каждый), тревога: 4/2; DC 12В, 375x276x56мм | Нет | Нет | 12 | 16770 | 390
16 | 27454 | Dahua | DHI-NVR4416-4KS2 | 16 канальный 1.5U 4K сетевой видеорегистратор; Видео сжатие: H.265+ / H.265 / H.264+ / H.264; Входящий поток 200 Мб/с; Запись: 8Мп / 6Мп / 5Мп / 3Мп / 1080р / 720p / D1; Видео выходы: HDMI, VGA; Интерфейсы: 2-RJ45 (10 / 100 / 1000М), 2-USB, 4х HDD (до 24ТБ), тревога: 16вх / 4вых, RS-485, RS-232; AC 220В, 440х411х76 мм | Нет | Нет | 12 | 11610 | 270
17 | 26763 | Dahua | DHI-NVR4432-I | 32-канальный 1U AI NVR, Видео сжатие: Smart H.265+/H.265/Smart H.264+/H.264/MJPEG ; Поток 200 Мбит/с; Запись: 12MP, 8MP, 6MP, 5MP, 4MP, 3MP, 1080P, 1.3MP, 720P, D1; HDMI, VGA; Интерфейсы: 2x RJ-45 (100 / 1000М), 2x USB, 4х HDD (до 8 Тб каждый), тревога: 16/4; 440x405x76.8мм | Нет | Нет | 12 | 27520 | 640
18 | 24297 | Dahua | DHI-NVR5216-16P-4KS2E | 16 канальный 1U 4K сетевой видеорегистратор c PoE коммутатором на 16 портов; Видео сжатие: H.265+ / H.265 / H.264+ / H.264 / MJPEG; Входящий поток 320 Мб/с; Запись: 12Мп / 8Мп / 6Мп / 5Мп / 3Мп / 1080р / 720p / D1; HDMI, VGA; RJ-45 (100/1000М), 2 USB, RS232, RS485, 2х HDD (до 10ТБ каждый), тревога: 4 / 2; PoE коммутатор на 16 портов (802.3 at / af), AC 220В, 1U, 375х326,5х53 мм | Нет | Нет | 12 | 20640 | 480
19 | 32723 | Dahua | DHI-NVR5216-EI | Мережевий відеореєстратор може похвалитися передовими технологіями стиснення, такими як Smart H.265+/H.265/Smart H.264+/H.264/M, які забезпечують ефективне використання дискового простору без шкоди якості відео. Реєстратор має високу пропускну здатність до 384 Мбіт/с вхідної/записуючої/вихідної смуги пропускання, що гарантує одночасну обробку великої кількості відеопотоків високої роздільної здатності. Крім того, реєстратор оснащений функціями на основі штучного інтелекту, які розширюють його функціональність. Реєстратор включає 2-канальне виявлення і розпізнавання облич, що дозволяє йому автоматично виявляти і розпізнавати обличчя на відеоматеріалі. Він також має 4-канальний захист периметра, який дозволяє реєстратор відправляти попередження, коли об'єкт або людина перетинають певний кордон. Крім того, реєстратор має 8-канальний SMD Plus, що дозволяє йому виявляти та розпізнавати певні об'єкти, такі як транспортні засоби чи люди. Камери, підключені до мережного відеореєстратора, також можуть реалізувати функції на базі штучного інтелекту, включаючи виявлення та розпізнавання облич, захист периметра та SMD Plus. Вони також можуть виявляти метадані, ANPR (автоматичне розпізнавання номерних знаків), стереоаналіз, теплові карти та підрахунок людей. Ці функції дозволяють камерам надавати цінну інформацію та аналіз відзнятого матеріалу, що робить їх ідеальними для програм безпеки та спостереження. | Нет | В наличии | 12 | 16125 | 375
20 | 27735 | Dahua | DHI-NVR5216P-8P-I | 16-канальный 8PoE 1U сетевой видеорегистратор с искусственным интеллектом; Видео сжатие: Smart H.265+ / H.265 / Smart H.264+ / H.264 / MJPEG; Входящий поток 320 Мбит/с; Запись: 16Мп / 12Мп / 8Мп / 6Мп / 5Мп / 3Мп / 1080р / 720p / D1; Видео выходы: HDMI, VGA; Интерфейсы: RJ-45 (10/100/1000М), 2-USB, RS232, RS485, 2хHDD (до 8 Тб каждый), тревога: 4вх/2вых; PoE коммутатор на 8 портов, AC 100-240В, 1U, размеры 375x327,3x53 мм, вес 2,7 кг | Нет | Нет | 12 | 29230
21 | 32636 | Dahua | DHI-NVR5232-EI | Мережевий відеореєстратор може похвалитися передовими технологіями стиснення, такими як Smart H.265+/H.265/Smart H.264+/H.264/M, які забезпечують ефективне використання дискового простору без шкоди якості відео. Реєстратор має високу пропускну здатність до 384 Мбіт/с вхідної/записуючої/вихідної смуги пропускання, що гарантує одночасну обробку великої кількості відеопотоків високої роздільної здатності. Крім того, реєстратор оснащений функціями на основі штучного інтелекту, які розширюють його функціональність. Реєстратор включає 2-канальне виявлення і розпізнавання облич, що дозволяє йому автоматично виявляти і розпізнавати обличчя на відеоматеріалі. Він також має 4-канальний захист периметра, який дозволяє реєстратор відправляти попередження, коли об'єкт або людина перетинають певний кордон. Крім того, реєстратор має 8-канальний SMD Plus, що дозволяє йому виявляти та розпізнавати певні об'єкти, такі як транспортні засоби чи люди. Камери, підключені до мережного відеореєстратора, також CC: 8521900000 | Нет | Много | 12 | 18060 | 420
22 | 30380 | Dahua | DHI-NVR5416-4KS2 | 16-канальный 1.5U 4HDD 4K & H.265; сжатие: Smart H.265+; Smart H.264+; H.265; H.264 ; Входящий поток 320 Мб/с; Запись: 12Мп / 8Мп / 6Мп / 5Мп / 3Мп / 1080р / 720p / D1; Видео выходы: 2-HDMI, 2VGA; Интерфейсы: 2-RJ45 (10 / 100 / 1000М), 3-USB, 4х HDD (до 10ТБ каждый), eSATA, тревога: 16вх / 6вых, RS-485, RS-232; AC 220В, 16.7 Вт без HDD, 440х412х76 мм | Нет | Нет | 12 | 21500 | 500
23 | 33245 | Dahua | DHI-NVR5416-EI |  | Нет | В наличии | 12 | 26144 | 608
24 | 35940 | Hikvision | DS-7116NXI-K1/EU | 16 каналів; H.265+/H.265/H.264+/H.264; Декодування: макс 6 каналів х 1080р; Вхідний потік 160 Мбіт/с; Аналітика за рахунок NVR: розпізнавання обличчя, захист периметра, виявлення руху 2.0; Аналітика за камери: розпізнавання облич, охорона периметра, викидання предметів з будівлі, виявлення руху 2.0, ANPR, VCA 1 HDD до 10Тб | В наличии | Много | 12 | 6321 | 147
25 | 20725 | Hikvision | DS-7616NI-I2 (160-256) | 16-канальный сетевой видеорегистратор; H.264 / H.265/MPEG4; Входящий поток 160 Мб/с,/исх 256 Мб/с, Запись: 12Мп/8Мп/6Мп /5Мп / 3Мп / 1080Р / 720p / D1; Видео выходы: HDMI 4К (3840х2160), VGA; Аудио: 1вх/1вых; Интерфейсы: RJ-45 (10/100/1000М), 2x-USB; 2хHDD (до 6ТБ), DC 12В/10вт, 380х290х48 мм CC: 8521 90 00 00 | Нет | Нет | 12 | 14233 | 331
26 | 20726 | Hikvision | DS-7616NI-I2/16P (160-256) | 16-канальный сетевой видеорегистратор; H.264 / H.265/MPEG4; Входящий поток 160 Мб/с,/исх 256 Мб/с, Запись: 12Мп/8Мп/6Мп /5Мп / 3Мп / 1080Р / 720p / D1; Видео выходы: HDMI 4К (3840х2160), VGA; Аудио: 1вх/1вых; Интерфейсы: 16 RJ-45 (200W), 2x-USB; 2хHDD (до 6ТБ), DC 280W, 380х290х48 мм CC: 8521900000 , ВМД №: 125100 /2019/321503 від 11.07.19 | Нет | Нет | 12 | 21392.5 | 497.5
27 | 22694 | Hikvision | DS-7616NI-K2 (160-160) | 16-канальный 4K сетевой видеорегистратор; H.265/H.264/MPEG4; Входящий поток 160 Мб/с, Запись: 8Мп / 5Мп / 3Мп / 1080Р / 720p / D1; Видео выходы: HDMI (4K), VGA; Аудио: 1вх/1вых; Тревога: 4вх/1вых; Интерфейсы: RJ-45 (10/100/1000М), 1x-USB 2.0, 1x-USB 3.0; 2хHDD (до 12ТБ), DC 12В/15вт, 385х315х52 мм CC: 8521900000 | Нет | Нет | 12 | 7869 | 183
28 | 22029 | Hikvision | DS-7616NI-K2/16P (160-160) | 16-канальный 4K сетевой видеорегистратор; H.265/H.264/MPEG4; Входящий поток 160 Мб/с, Запись: 8Мп / 5Мп / 3Мп / 1080Р / 720p / D1; Видео выходы: HDMI (4K), VGA; Аудио: 1вх/1вых; Тревога: 4вх/1вых; Интерфейсы: RJ-45 (10/100/1000М), 1x-USB 2.0, 1x-USB 3.0; 2хHDD (до 12ТБ), AC 220В, 385х315х52 мм. PoE свитч на 16 каналов CC: 8521900000 | Нет | Нет | 12 | 15931.5 | 370.5
29 | 24222 | Hikvision | DS-7616NI-Q1 (160-80) | 16-ти канальный IP видеорегистратор; H.265 / H.264 / H.264+ / H.265+; Входящий поток 160 Мб/с, запись: 8 Мп / 6 Мп / 5Mп / 4Мп / 3Mп / 1080P / UXGA / 720P / VGA / 4CIF / DCIF / 2CIF / CIF / QCIF; Видео выходы: HDMI, VGA; Аудио: 1вх/1вых, RJ-45 (1000М), 2 × USB 2.0; 1хHDD SATA, DC 12В/10Вт, 315 x 240 x 48 мм CC: 8521900000 | Нет | Нет | 12 | 5633 | 131
30 | 28772 | Hikvision | DS-7616NI-Q1 (C) | 16-канальный IP; H.265+/H.265/H.264+/H.264 ; Входящий поток 160 Мбит/с, запись: 8 Мп / 6 Мп / 5Mп / 4Мп / 3Mп / 1080p / 720p / 4CIF; Видео выходы: HDMI, VGA; Аудио: 1вх/1вых, RJ-45 (1000М), 2x USB 2.0; 1х HDD SATA до 8 Тб, DC 12В/1.5 А 10Вт, -10 &amp;deg;C - 55 &amp;deg;C, 320 x 240 x 48 мм CC: 8521900000 | Нет | Нет | 12 | 5912.5 | 137.5
31 | 32730 | Hikvision | DS-7616NI-Q1(D) | 16 канальних входів для IP-камери. Відеоформати H.265+/H.265/H.264+/H.264. Можливість декодування до 1 каналу при 8 МП/3 каналів при 4 МП/6 каналів при 1080p. Вхідна пропускна здатність до 160 Мбіт/с. 4-канальне виявлення руху 2.0. Підтримка кількох подій VCA (аналітика відеоконтенту). Налаштовувані спеціальні інтелектуальні функції камери, такі як виявлені VCA (рух, перетин лінії, вторгнення т. д.). CC: 8521900000 | Нет | Много | 12 | 6235 | 145
32 | 29545 | Hikvision | DS-7616NI-Q2(C) | 16-канальний IP; H.265 + / H.265 / H.264 + / H.264; Вхідний потік 160 Мб/с, запис: 8 Мп / 6 Мп / 5Mп / 4МП / 3MП / 1080p / 720p / 4CIF; Відео виходи: HDMI, VGA; Аудіо: 1вх / 1вих, RJ-45 (10/100/1000 Мбіт/с), 2x USB 2.0; 2х HDD SATA до 8 Тб, DC 12В, 3.33 A / 15Вт без HDD, -10 ° C - 55 ° C, 385 x 315 x 52 мм CC: 8521900000 | Нет | Нет | 12 | 7116.5 | 165.5
33 | 32729 | Hikvision | DS-7616NI-Q2(D) | 16 канальних входів для IP-камери. Відеоформати H.265+/H.265/H.264+/H.264. Можливість декодування до 1 каналу при 8 МП/3 каналів при 4 МП/6 каналів при 1080p. Вхідна пропускна здатність до 160 Мбіт/с. 4-канальне виявлення руху 2.0. Підтримка кількох подій VCA (аналітика відеоконтенту). Налаштовувані спеціальні інтелектуальні функції камери, такі як виявлені VCA (рух, перетин лінії, вторгнення т. д.). CC: 8521900000 | Заканчивается | Много | 12 | 7482 | 174
34 | 26142 | Hikvision | DS-7616NXI-I2/4S | Hikvision AcuSense NVR - поддерживает фильтрацию ложных тревог для обнаружения поведения до 4 каналов / битрейт 256 Мбит / до 32 IP-камер / запись с разрешением до 12MP / просмотр в реальном времени / H.265 + / H.265 / H.264 + / H.264 / возможность декодирования 12-канального 1080P / 2 интерфейса SATA, до 8 ТБ для каждого жесткого диска / выход HDMI с разрешением до 4K CC: 8521900000 | Нет | Нет | 12 | 15729.4 | 365.8
35 | 29544 | Hikvision | DS-7616NXI-I2/S(C) | 16 - канальний IP; H.265 / H.265 + / H.264 / H.264 + / MPEG4; Вхідний потік 160 Мб / с, запис: (32 MP / 24 MP для 1 каналу) 12 MP / 8 MP / 6 MP / 5 MP / 4 MP / 3 MP / 1080p / UXGA / 720p / VGA / 4CIF / DCIF / 2CIF / CIF / QCIF; Відео виходи: HDMI, VGA; Аудіо: 1вх / 1вих, RJ-45 (100М), 1x USB 2.0, 1x USB 3.0; 2х HDD SATA до 10 Тб, 220В АС / 15Вт, -10 ° C - 55 ° C, 385 x 315 x 52 мм CC: 8521900000 | Нет | Нет | 12 | 17565.5 | 408.5
36 | 33247 | Hikvision | DS-7616NXI-I2/S(E) | Цей ультрасучасний пристрій поєднує потужну функціональність з інтелектуальними технологіями, розробленими для забезпечення комплексного захисту і точної ідентифікації. Реєстратор може похвалитися надійною 4-канальною системою захисту периметра, що гарантує безпеку кожного куточка вашого приміщення. Завдяки своїм передовим датчикам та інтелектуальним алгоритмам він може виявляти та аналізувати рухи та дії в заздалегідь визначених галузях, попереджаючи вас про будь-які потенційні загрози чи підозрілу поведінку. На додаток до захисту периметра, цей рекордер пропонує чудову можливість 4-канального розпізнавання облич для відеопотоків. Використовуючи складні алгоритми машинного навчання, може точно виявляти й ідентифікувати людей режимі реального часу, навіть у складних умовах освітлення чи під різними кутами. Ця функція дозволяє вам контролювати і відстежувати конкретних осіб, які становлять інтерес, підвищуючи загальну безпеку та ефективність спостереження. Крім того, пристрій виходить з CC: 8521900000 | Заканчивается | В наличии | 12 | 16727 | 389
37 | 32710 | Hikvision | DS-7616NXI-K2 | Усі канали підтримують Motion Detection 2.0. 2-канальний відеоаналіз для розпізнавання людей та транспортних засобів для зменшення хибних спрацьовувань. 1-канальне розпізнавання обличчя для відеопотоку або 4-канальне розпізнавання обличчя для зображення обличчя. Інтелектуальний пошук вибраної області відео та інтелектуальне відтворення для підвищення ефективності відтворення. Стиснення H.265+ ефективно скорочує простір для зберігання до 75%. Технологія шифрування TLS, яка забезпечує безпечнішу передачу потоків. CC: 8521900000 | Нет | Нет | 12 | 9460 | 220
38 | 35667 | Hikvision | DS-7616NXI-K2(D) | 16 каналів; H.265/H.265+/H.264+/H.264; Декодування: макс 12 каналів х 1080р; Вхідний потік 160 Мбіт/с; Аналітика за рахунок NVR: розпізнавання облич, захист периметра (2 канали 4МП), виявлення руху 2.0 (усі канали 4МП); Аналітика за рахунок камери: розпізнавання облич, захист периметра (всі канали), викидання предметів із будівлі, виявлення руху 2.0 (всі канали), ANPR, VCA; 2 HDD до 16Тб CC: 8521900000 | Заканчивается | Много | 12 | 9460 | 220
39 | 32728 | Hikvision | DS-7616NXI-K2/16P(D) | Усі канали підтримують Motion Detection 2.0. 16 інтерфейсів Power-over-Ethernet (PoE). 2-канальний відеоаналіз для розпізнавання людей та транспортних засобів для зменшення хибних спрацьовувань. 1-канальне розпізнавання обличчя для відеопотоку або 4-канальне розпізнавання обличчя для зображення обличчя. Інтелектуальний пошук вибраної області відео та інтелектуальне відтворення для підвищення ефективності відтворення. Стиснення H.265+ ефективно скорочує простір для зберігання до 75%. Технологія шифрування TLS, яка забезпечує безпечнішу передачу потоків. CC: 8521900000 | Заканчивается | Нет | 12 | 19178 | 446
40 | 26078 | Hikvision | DS-7716NI-I4 (B) (160-256) | 16-канальный IP видеорегистратор; H.265/H.265+/H.264/H.264+/MPEG4 ; Входящий поток 160 Мб/с, запись: 12 MP/8 MP/6 MP/5 MP/4 MP/3 MP/1080p/UXGA/720p/VGA /4CIF/DCIF/2CIF/CIF/QCIF; Видео выходы: 2x HDMI, VGA; Аудио: 1вх / 1вых, RJ-45 (1000М), 2x USB 2.0, 1x USB 3.0; 4х HDD SATA, 100 to 240 VAC, 445 x 400 x 71 мм CC: 8521900000 | Нет | Нет | 12 | 22596.5 | 525.5
41 | 20844 | Hikvision | DS-7716NI-I4/16P (160-256) | 16-канальный сетевой видеорегистратор;POE свич ; H.264 / H.265/MPEG4; Входящий поток 160 Мб/с,/исх 256 Мб/с, Запись: 12Мп/8Мп/6Мп /5Мп / 3Мп / 1080Р / 720p / D1; Видео выходы: HDMI 4К (3840х2160), VGA; Аудио: 1вх/1вых; Интерфейсы: RJ-45 (10/100/1000М), 2x-USB; 4хHDD (до 6ТБ), DC 12В/10вт, 380х290х48 мм CC: 8521 90 00 00 | Нет | Нет | 12 | 26414.9 | 614.3
42 | 27010 | Hikvision | DS-7716NI-I4/16P (B) (160-256) | 16-канальный 4K NVR c PoE коммутатором на 16 портов; H.265 / H.265+ / H.264 / H.264+ / MPEG4; Входящий поток 160 Мб/с, Запись: 12Мп / 8Мп / 5Мп / 3Мп / 1080p / 720p / D1; Видео выходы: 2HDMI, VGA, CVBS; Аудио: 1/1; Тревога: 16 / 4; Интерфейсы: 1x RJ45 (100 / 1000М), 2x USB 2.0, 1x USB 3.0; 4х HDD (до 8ТБ каждый),eSATA, RS-232, RS-485; AC 220В, 445 x 400 x 71 мм. 16 PoE портов (802.3 af / at) | Нет | Нет | 12 | 29154 | 678
43 | 23761 | Hikvision | DS-7716NI-K4 (160-160) | 16-ти канальний IP; H.265 / H.264 / MPEG4; Вхідний потік 160 Мб / с, запис: 8 Мп / 6 Мп / 5Mп / 4МП / 3MП / 1080p / 720p / 4CIF; Відео виходи: HDMI, VGA; Аудіо: 1вих, Тривога: 16вх / 4вих, 2х RJ-45 (100М), 2x USB 2.0; 1x USB 3.0; 4х HDD SATA до 6Тб, AC 220В, -10 ° C - 55 ° C, 445 x 400 x 71 мм CC: 8521900000 | Нет | Нет | 12 | 14964 | 348
44 | 23762 | Hikvision | DS-7716NI-K4/16P (160-160) | 16-ти канальный IP видеорегистратор; H.265 / H.264 / MPEG4; Входящий поток 160 Мб/с, запись: 8 Мп / 6 Мп / 5Mп / 4Мп / 3Mп / 1080P / UXGA / 720P / VGA / 4CIF / DCIF / 2CIF / CIF / QCIF; Видео выходы: HDMI, VGA; Аудио: 1вх/1вых, Тревога: 16вх/4вых, 1хRJ-45 (100М), 2 × USB 2.0; 1 × USB 3.0; 4хHDD SATA, PoE свитч на 16 каналов. AC 100-240В/20Вт, 445 x 390 x 70 мм, 5 к CC: 8521900000 | Нет | Нет | 12 | 21340.9 | 496.3
45 | 33568 | Hikvision | DS-7716NI-Q4/16P(C) | 16 каналів H.265/H.265+/H.264/H.264+ Декодування: макс 6 каналів х 1080р Вхідний потік 160 Мбіт/с Аналітика: підтримується сигналізація виявлення VCA 4 HDD до 8Тб | Нет | В наличии | 12 | 20339 | 473
46 | 33569 | Hikvision | DS-7716NXI-I4/16P/S(E) | 16 каналів H.265/H.265+/H.264/H.264+ Декодування: макс 6 каналів х 1080р Вхідний потік 160 Мбіт/с Аналітика: підтримується сигналізація виявлення VCA 4 HDD до 8Тб | Нет | Нет | 12 | 31992 | 744
47 | 33044 | Hikvision | DS-7716NXI-I4/S(E) | 16 каналів H.265+/H.265/H.264+/H.264/MPEG4 Декодування: макс 16 каналів х 1080р Вхідний потік 160 Мбіт/с Аналітика: розпізнавання облич, захист периметру (4 канали 2 МП), POS 4 HDD до 10Тб | 2 | Заканчивается | 12 | 24940 | 580
48 | 33174 | Hikvision | DS-7716NXI-K4 | Мережевий відеореєстратор оснащений 16-канальними входами для IP-камер. Підтримує кілька форматів стиснення відео, включаючи H.265+/H.265/H.264+/H.264, забезпечуючи високоякісний запис відео з ефективним використанням пам'яті. Цей мережевий відеореєстратор має потужні можливості декодування, здатні одночасно декодувати до 2 каналів при 12 Мп, або 3 каналів при 8 Мп, або 6 каналів при 4 Мп, або 12 каналів при 1080p, що робить його ідеальним рішенням для підприємств або організацій, що вимагають великого охоплення спостереження. Він також має вхідну пропускну здатність до 160 Мбіт/с, що забезпечує плавний та безперервний запис відео. Однією з визначних особливостей цього NVR є технологія Hikvision Acusense. Ця технологія використовує розширену аналітику, включаючи виявлення людей та транспортних засобів, щоб звести до мінімуму ручні зусилля та витрати на безпеку. Це означає, що він може автоматично виявляти та відфільтровувати помилкові тривоги, викликані нелюдськими та нетранспортними об'єктами, зменшуючи кількість повідомлень та втручань, що вимагаються від персоналу служби безпеки. | Нет | Нет | 12 | 15848.08 | 368.56
49 | 35793 | Hikvision | DS-7716NXI-K4(D) | 16 каналів; H.265/H.265+/H.264+/H.264; Декодування: макс 12 каналів х 1080р; Вхідний потік 160 Мбіт/с; Аналітика за рахунок NVR: розпізнавання облич, захист периметра (2 канали 4МП), виявлення руху 2.0 (усі канали 4МП); Аналітика за рахунок камери: розпізнавання облич (всі канали), захист периметра (всі канали), викидання предметів із будівлі, виявлення руху 2.0 (всі канали), ANPR, VCA; 4 HDD до 16Тб | 1 | В наличии | 12 | 16641 | 387
50 | 34012 | Hikvision | DS-7716NXI-K4/16P | Відеореєстратор Hikvision DS-7716NXI-K4/16P є потужним пристроєм для запису та зберігання відеоматеріалів з 16 каналів. Він забезпечує високу ефективність за рахунок підтримки передових технологій стиснення відео, таких як H.265/H.265+/H.264+/H.264, що дозволяє заощадити простір на жорсткому диску за умови збереження високої якості зображення Подробнее: https://nadzor.ua/uk/product/19580-videoreestrator-hikvision-ds-7716nxi-k416p-16-kanalnij-series-acusenseВідеореєстратор Hikvision DS-7716NXI-K4/16P є потужним пристроєм для запису та зберігання відеоматеріалів з 16 каналів. Він забезпечує високу ефективність за рахунок підтримки передових технологій стиснення відео, таких як H.265/H.265+/H.264+/H.264, що дозволяє заощадити простір на жорсткому диску за умови збереження високої якості зображення .Реєстратор підтримує підключення до 4 жорстких дисків об'ємом до 10 Тб кожен, що забезпечує достатній простір для зберігання великих об'ємів відео. Інтерфейси відеовиходу HDMI та VGA забезпечують гнучкість у підключенні моніторів та інших пристроїв виведення. Крім того, наявність портів Ethernet та PoE забезпечує зручне підключення до мережі та живлення камер безпосередньо через реєстратор . | Нет | Нет | 12 | 23373.94 | 543.58
51 | 35736 | Hikvision | DS-7716NXI-K4/16P(D) | 16 каналів; H.265/H.265+/H.264+/H.264; Декодування: макс 16каналів х 1080р; Вхідний потік 160 Мбіт/с; Аналітика за рахунок NVR: розпізнавання облич, захист периметру (2 канали 4МП), виявлення руху 2.0 (усі канали 4МП); Аналітика за рахунок камери: розпізнавання облич, захист периметру (всі канали), викидання предметів із будівлі, виявлення руху 2.0 (всі канали), ANPR, VCA; 4 HDD до 16Тб | 1 | В наличии | 12 | 24553 | 571
52 | 19724 | Hikvision | DS-9516NI-ST (100-240) | 16-канальный сетевой видеорегистратор; H.264 / MPEG4; Входящий поток 100 Мб/с, запись: 5Мп / 3Мп / 1080р / 720p / D1; Видео выходы: нет; Тревога: 16вх/4вых; RG-45 (10/100/1000М), RS-232, RS-485, 2-USB; 8хHDD SATA (до 32Тб), AC 220В/20Вт, 445х470х90 мм CC: 8521 90 00 00 | 1 | Нет | 12 | 41387.5 | 962.5
53 | 30051 | Hikvision | iDS-7616NXI-I2/X(C) | 16 - канальний з аналітикою по обличчю; H.265 + / H.265 / H.264 + / H.264 / MPEG4; Вхідний потік 320 Мбіт / с, запис: 32 MP / 24 MP / 12 MP / 8 MP / 6 MP / 5 MP / 4 MP / 3 MP / 1080p / UXGA / 720p / VGA / 4CIF / DCIF / 2CIF / CIF / QCIF (32 і 24 тільки для 1 каналу); Відео виходи: HDMI, VGA; CVBS. Аудіо: 1вх / 1вих, тривога: 4 вх / 1 вих; 2 RJ-45 10/100/1000 Мбіт / с, 1x USB 2.0, 1x USB 3.0; 2х HDD SATA, DC 12В, 3.3A / 30Вт, 385 x 315 x 52 мм | 4 | Нет | 12 | 19350 | 450
54 | 24865 | ZKTeco | ZKT Z8516NER (NVR 16-ch 5Mp) | 16-канальный сетевой видеорегистратор; H.265+/H.265/H.264+/H.264; Входящий поток 40 Мб/с, запись: 5Мп / 3Мп / 1080р / 720p; Видео выходы: HDMI, VGA; RG-45 (10/100М), 2-USB; 1хHDD SATA (до 8Тб), DC 12В/2А, 255x210x43мм CC: 8521900000 | Нет | Нет | 12 | 5676 | 132
55 | 24866 | ZKTeco | ZKT Z8516NFR (NVR 16-ch 4K) | 16-канальный сетевой видеорегистратор; H.265+/H.265/H.264+/H.264; Входящий поток 80 Мб/с, запись: 8Мп / 5Мп / 3Мп / 1080р / 960P / 720p; Видео выходы: HDMI(4К), VGA; RG-45 (10/100М), 2-USB; 2хHDD SATA (до 8Тб), БП ATX (AC100~240V), 325x246x50мм CC: 8521900000 | Нет | Нет | 12 | 7224 | 168
2.6.4 Сетевые видеорегистраторы 32-64 каналов
1 | 22645 | Dahua | DH-NVR4232-4KS2 | 32 канальный 4K сетевой видеорегистратор; Видео сжатие: H.265 / H.264+ / H.264; Входящий поток 200 Мб/с; Запись: 8Мп / 6Мп / 5Мп / 3Мп / 1080р / 720p / D1; Видео выходы: HDMI, VGA; Интерфейсы: RJ-45 (10/100/1000М), 2-USB, 2х HDD (до 12ТБ), тревога: 4вх / 2вых; DC 12В / 4A, 375х280х56 мм CC: 8521900000 | Нет | Нет | 12 | 9030 | 210
2 | 21672 | Dahua | DH-NVR5232-4KS2 | 32-канальний 4K; Smart H.265 + / Smart H.264 + / H.265 / H.264 / MJPEG; Вхідний потік 320 Мб / с, Запис: 12Мп / 8Мп / 6Мп / 5Мп / 3Мп / 1080р / 720p; Відео виходи: HDMI, VGA; Аудіо: 1вх / 1вих, Тривога: 4вх / друга; Інтерфейси: RJ-45 (10/100/1000М), RS-232, RS-485, 2х USB; 2х HDD (до 10ТБ), DC 12В / 4А, 375х282х53 мм CC: 8521 90 00 00 | Нет | Нет | 12 | 15480 | 360
3 | 23173 | Dahua | DH-NVR5432-4KS2 | 32 канальный 1.5U 4K сетевой видеорегистратор; Видео сжатие: H.265+ / H.265 / H.264+ / H.264; Входящий поток 320 Мб/с; Запись: 12Мп / 8Мп / 6Мп / 5Мп / 3Мп / 1080р / 720p / D1; Видео выходы: 2-HDMI, 2VGA; Интерфейсы: 2-RJ45 (10 / 100 / 1000М), 3-USB, 4х HDD (до 10ТБ каждый), eSATA, тревога: 16вх / 6вых, RS-485, RS-232; AC 220В, 440х411.2х76 мм CC: 8521900000 | Нет | Нет | 12 | 21930 | 510
4 | 21677 | Dahua | DH-NVR5864-4KS2 | 64-канальный 4K сетевой видеорегистратор; H.265+ / H.265 / H.264+ / H.264 / MJPEG / MPEG4; Входящий поток: 320 Мб/с, Запись: 12Мп / 8Мп / 6Мп / 5Мп / 3Мп / 1080p / 720p; Видео выходы: 2х HDMI, VGA; Аудио: 1/1, Тревога: 16/6; Интерфейсы: 2х RJ-45 (10 / 100 / 1000М), RS-232, 4x USB; 8х HDD (до 80ТБ), eSATA, поддержка RAID 0/1/5/6/10; AC 220В, 2U, 445x455x95 мм CC: 8521 90 00 00 | Нет | Нет | 12 | 38700 | 900
5 | 22506 | Dahua | DH-NVR608-32-4KS2 | 32-канальный 4K сетевой видеорегистратор; Сжатие: H.265 + / H.265 / H.264+ / H.264 / MJPEG; Входящий поток: 384 Мб/с, Запись: 12Мп / 8Мп / 6Мп / 5Мп / 3Мп / 1080p / 720p; Видео выходы: 2х HDMI, VGA; Аудио: 1/1, Тревога: 16/8; Интерфейсы: 2х RJ-45 (100 / 1000М), RS-232, RS-485, 4x USB; 8х HDD (до 64ТБ), eSATA, поддержка RAID 0 / 1 / 5 / 6 / 10; AC 220В, 2U, 440x451x95 мм CC: 8521 90 00 00 | Нет | Нет | 12 | 34400 | 800
6 | 23057 | Dahua | DH-NVR608-64-4KS2 | 64-канальный 4K сетевой видеорегистратор; Сжатие: H.265+ / H.265 / H.264+ / H.264 / MJPEG; Входящий поток: 384 Мб/с, Запись: 12Мп / 8Мп / 6Мп / 5Мп / 3Мп / 1080p / 720p; Видео выходы: 2х HDMI, VGA; Аудио: 1/1, Тревога: 16/8; Интерфейсы: 2х RJ-45 (100 / 1000М), RS-232, RS-485, 4x USB; 8х HDD (до 8ТБ каждый), eSATA, RAID 0 / 1 / 5 / 6 / 10; AC 220В, 2U, 444x457x95 мм | Нет | Нет | 12 | 63640 | 1480
7 | 29673 | Dahua | DHI-NVR4232-4KS2/L | 32 канальний 1U 2HDD; Відео стиск: Smart H.265 + / Smart H.264 + / H.265 / H.264; Вхідний потік 160 Мб / с; Запис: 8Мп / 6Мп / 5Мп / 3Мп / 1080р / 720p / D1; Відео виходи: HDMI, VGA; Інтерфейси: RJ-45 (10/100 / 1000М), 2х USB, 2х HDD (до 10ТБ), тривога: 4вх / 2вих, аудіо: 1 вх / 1 вих RCA; DC 12В / 4A, 375х283х53 мм CC: 8521900000 | Нет | Нет | 12 | 10750 | 250
8 | 34801 | Dahua | DHI-NVR4232-4KS3 | Відеореєстратор Dahua DHI-NVR4232-4KS3 - це 32-канальний мережевий пристрій для запису, збереження та відтворення відео у цифровому форматі IP, серії Lite. Реєстратор відрізняється високою продуктивністю, підтримує роздільну здатність 4К та оснащений чіпом АІ.32 канали; Smart H.265+; H.265; Smart H.264+; H.264; Декодування: макс 8 каналів х 1080р; Вхідний потік 160 Мбіт/с; Аналітика за рахунок камери: виявлення/розпізнавання облич (6кан); охорона периметра (6кан); SMD Plus (6кан); Аналітика за рахунок реєстратора: SMD Plus 2 канали; 2 HDD до 20Тб | 1 | Много | 12 | 11180 | 260
9 | 30434 | Dahua | DHI-NVR4416-4KS2/I | 16 канальный 1.5U 4HDD WizSense; Видео сжатие: H.265+ / H.265 / H.264+ / H.264; Входящий поток 256 Мб/с; Запись: 16MP; 12MP; 8MP; 5MP; 4MP; 3MP; 2MP; 720p; D1; Видео выходы: HDMI, VGA; Интерфейсы: 2-RJ45 (10 / 100 / 1000М), 1х USB 2.0/ 1х USB 3.0, 4х HDD (до 10ТБ), тревога: 16вх / 6вых, RS-485, RS-232; AC 220В, 440х415х76 мм | Нет | Нет | 12 | 15799
10 | 32628 | Dahua | DHI-NVR5432-EI | Ця модель може похвалитися передовими технологіями стиснення, такими як Smart H.265+/H.265/Smart H.264+/H.264/M, які забезпечують ефективне використання дискового простору без шкоди якості відео. Реєстратор має високу пропускну здатність до 384 Мбіт/с вхідної/записуючої/вихідної смуги пропускання, що гарантує одночасну обробку великої кількості відеопотоків високої роздільної здатності. Крім того, реєстратор оснащений функціями на основі штучного інтелекту, які розширюють його функціональність. Реєстратор включає 2-канальне виявлення і розпізнавання облич, що дозволяє йому автоматично виявляти і розпізнавати обличчя на відеоматеріалі. Він також має 4-канальний захист периметра, який дозволяє реєстратор відправляти попередження, коли об'єкт або людина перетинають певний кордон. Крім того, реєстратор має 8-канальний SMD Plus, що дозволяє йому виявляти та розпізнавати певні об'єкти, такі як транспортні засоби чи люди. Камери, підключені до мережного відеореєстратора, також можуть реалізувати функції на базі штучного інтелекту, включаючи виявлення та розпізнавання облич, захист периметра та SMD Plus. Вони також можуть виявляти метадані, ANPR (автоматичне розпізнавання номерних знаків), стереоаналіз, теплові карти та підрахунок людей. Ці функції дозволяють камерам надавати цінну інформацію та аналіз відзнятого матеріалу, що робить їх ідеальними для програм безпеки та спостереження. | 1 | В наличии | 12 | 28810 | 670
11 | 33304 | Dahua | DHI-NVR5864-EI | 64 канали, Smart H.265+; H.265; Smart H.264+; H.264; MJPEG, Декодування: макс 32 канали х 1080р, Вхідний потік 384 Мбіт/с, Аналітика за рахунок NVR: виявлення облич (2кан); розпізнавання облич (2кан); охорона периметра (4кан); SMD Plus (8кан), Аналітика за рахунок камери: виявлення облич (16кан); розпізнавання облич (16кан); охорона периметра (16кан); SMD Plus (16кан), 8 HDD до 16Тб | Нет | В наличии | 12 | 47300 | 1100
12 | 30331 | Dahua | DHI-NVR616-64-4KS2 | 64-канальний мережевий відеореєстратор; H.265 / H.265 + / H.264 / H.264 + / MJPEG; запис: 12МП, 8МП, 6МП, 5МП, 4МП, 3МП, 1080p, 1.3МП, 720p; Відео виходи: VGA, 2x HDMI; 4x RJ-45 (100 / 1000M), 4x USB; 16х HDD (до 8ТБ), RAID 0/1/5/10; AC 240 В / 51Вт, 3U 485х513х133 мм | Нет | Нет | 12 | 103970
13 | 20727 | Hikvision | DS-7632NI-I2 (256-256) | 32-канальный сетевой видеорегистратор; H.264 / H.265/MPEG4; Входящий поток 256 Мб/с,/исх 256 Мб/с, Запись: 12Мп/8Мп/6Мп /5Мп / 3Мп / 1080Р / 720p / D1; Видео выходы: HDMI 4К (3840х2160), VGA; Аудио: 1вх/1вых; Интерфейсы: RJ-45 (10/100/1000М), 2x-USB; 2хHDD (до 6ТБ), DC 12В/10вт, 380х290х48 мм CC: 8521 90 00 00 | Нет | Нет | 12 | 17974 | 418
14 | 20728 | Hikvision | DS-7632NI-I2/16P (256-256) | 32-канальный сетевой видеорегистратор; H.264 / H.265/MPEG4; Входящий поток 256 Мб/с,/исх 256 Мб/с, Запись: 12Мп/8Мп/6Мп /5Мп / 3Мп / 1080Р / 720p / D1; Видео выходы: HDMI 4К (3840х2160), VGA; Аудио: 1вх/1вых; Интерфейсы: 16 RJ-45 (200W), 2x-USB; 2хHDD (до 6ТБ), DC 280W, 380х290х48 мм CC: 8521 90 00 00 | Нет | Нет | 12 | 26445 | 615
15 | 24304 | Hikvision | DS-7632NI-K2 | 32-х канальный сетевой видеорегистратор; H.265 / H.264 / H.264+ / H.265+; Входящий поток 256 Мб/с, запись: 8 Мп / 6 Мп / 5Mп / 4Мп / 3Mп / 1080P / UXGA / 720P / VGA / 4CIF / DCIF / 2CIF / CIF / QCIF; Видео выходы: HDMI, VGA; Аудио: 1вх/1вых, Тревога: 4вх/1вых, RJ-45 (1000М), 1 х USB 2.0, 1 х USB 3.0; 2хHDD SATA, DC 12В/15Вт, 385 x 315 x 52 мм CC: 8521900000 | Нет | Нет | 12 | 15931.5 | 370.5
16 | 32721 | Hikvision | DS-7632NI-M2 | Пристрій має вражаючу здатність декодування до 32 каналів з роздільною здатністю 1080p, що означає, що він може відображати високоякісне відео з декількох камер одночасно. Крім того, пропускна здатність пристрою досягає 320 Мбіт/с, що дозволяє йому обробляти великі обсяги даних без шкоди якості відео. Відеореєстратор підтримує кілька форматів відео, включаючи H.265+/H.265/H.264+/H.264, що забезпечує ефективне стискування відеоматеріалів, знижуючи вимоги до зберігання і зберігаючи при цьому високу якість відтворення відео. Однією з відмінних рис цього відеореєстратора є спеціальні інтелектуальні функції камери, що настроюються. Він підтримує ряд функцій виявлення VCA (Video Content Analysis), таких як виявлення руху, виявлення перетину лінії, виявлення вторгнення та інші. Вона також включає такі розширені функції, як теплове картування, ANPR (автоматичне розпізнавання номерних знаків) та підрахунок людей. Ці функції дозволяють користувачам більш ефективно контролювати свої приміщення, швидко виявляти потенційні загрози безпеці та підвищувати ефективність роботи. Відеореєстратор також включає можливості інтеграції з POS (Point of Sale), що дозволяє накладати дані про транзакції на відеозаписи в режимі реального часу і при відтворенні. Ця функція особливо корисна для підприємств роздрібної торгівлі, дозволяючи їм відстежувати транзакції та виявляти потенційні крадіжки чи шахрайські дії. | 1 | В наличии | 12 | 22575 | 525
17 | 32693 | Hikvision | DS-7632NXI-K2 | Усі канали підтримують Motion Detection 2.0. 2-канальний відеоаналіз для розпізнавання людей і транспортних засобів для зменшення помилкової тривоги. 1-канальне розпізнавання обличчя для відеопотоку або 4-канальне розпізнавання обличчя для зображення обличчя. Інтелектуальний пошук вибраної області у відео та інтелектуальне відтворення для підвищення ефективності відтворення. Стиснення H.265+ ефективно зменшує простір для зберігання до 75%. Використовуйте технологію шифрування потоку через TLS, яка забезпечує більш безпечну послугу передачі потоку. До 2 інтерфейсів SATA для підключення HDD (ємність до 10 ТБ на HDD). 16-канальне синхронне відтворення. CC: 8521900000 | Нет | Нет | 12 | 15050 | 350
18 | 35637 | Hikvision | DS-7632NXI-K2(D) | 32 канали; H.265/H.265+/H.264+/H.264; Декодування: макс 12 каналів х 1080р; Вхідний потік 256 Мбіт/с; Аналітика за рахунок NVR: розпізнавання облич, захист периметра (2 канали 4МП), виявлення руху 2.0 (усі канали 4МП); Аналітика за рахунок камери: розпізнавання облич, захист периметра (всі канали), викидання предметів із будівлі, виявлення руху 2.0 (всі канали), ANPR, VCA; 2 HDD до 10Тб CC: 8521900000 | 2 | Много | 12 | 15824 | 368
19 | 25194 | Hikvision | DS-7732NI-I4 (B) | 32-канальний 4K мережевий відеореєстратор; H.265 / H.265 + / H.264 / H.264 + / MPEG4; Вхідний потік 256 Мб / с, Запис: 12Мп / 8Мп / 5Мп / 3Мп / 1080p / 720p; Відео виходи: 2x HDMI, VGA, CVBS; Аудіо: 1/1; Тривога: 16/4; Інтерфейси: 2x - RJ45 (100 / 1000М), 2x USB 2.0, 1x USB 3.0; 4х HDD по 10 Тб, eSATA, RS-232, RS-485; AC 220В, 445 х 390 х 70 мм CC: 8521900000 , ВМД №: 125100/2018/338061 від 22.12.18 | Нет | Нет | 12 | 24389.6 | 567.2
20 | 25021 | Hikvision | DS-7732NI-I4 (B) (256-256) | 32-канальный сетевой видеорегистратор; H.264 / MJPEG; Входящий поток 256 Мб/с, Запись: 12 MP/8 MP/6 MP/5 MP/4 MP/3 MP/1080p/UXGA/720p/VGA/4CIF/DCIF/2CIF; Видео выходы: HDMI, VGA; Аудио: 1вх/1вых, Тревога: 16Вх/4вых; Интерфейсы: RJ-45 (10/100/1000М), RS-232, RS-485, 3x-USB; 4хHDD (до 24ТБ), AC 220В/20вт, 445 × 390 ×70 mm CC: 8521900000 | Нет | Нет | 12 | 25606.5 | 595.5
21 | 25994 | Hikvision | DS-7732NI-I4/16P (B) | 32-канальный 4K NVR c PoE коммутатором на 16 портов; H.265 / H.265+ / H.264 / H.264+ / MPEG4; Входящий поток 256 Мб/с, Запись: 12Мп / 8Мп / 5Мп / 3Мп / 1080p / 720p; Видео выходы: 2 HDMI, VGA, CVBS; Аудио: 1/1; Тревога: 16/4; Интерфейсы: 2x - RJ45 (100 / 1000М), 2x USB 2.0, 1x USB 3.0; 4х HDD (до 8ТБ каждый), RS-232, RS-485; AC 220Вт, 445 x 400 x 71 мм. 16 PoE портов (802.3 af / at) CC: 8521900000 | Нет | Нет | 12 | 32787.5 | 762.5
22 | 25079 | Hikvision | DS-7732NI-I4/24P | 32 канальный IP видеорегистратор Hikvision; H.265 / H.265+ / H.264 / H.264+ / MPEG4; Входящий поток 320 Мб/с, запись: 12Мп / 8Мп / 6Mп / 5Mп / 3Mп / 1080P / UXGA / 720P / VGA / 4CIF / DCIF / 2CIF / CIF / QCIF; Видео выходы: HDMI1, HDMI2, CVBS, VGA; Аудио: 1вх/1вых, Тревога: 16вх/4вых, 1хRJ-45 (1000М), 2 × USB 2.0; 1 × USB 3.0; 4хHDD SATA, PoE свитч на 24 канала. AC 100-240В/20Вт, 445 x 400 x 71 мм, 5 кг | Нет | Нет | 12 | 41409 | 963
23 | 22871 | Hikvision | DS-7732NI-K4 (256-160) | 32-канальный 4K сетевой видеорегистратор; H.265/H.264/MPEG4; Входящий поток 256 Мб/с, Запись: 8MP / 6MP / 5MP / 4MP / 3MP / 1080p / UXGA / 720p / VGA / 4CIF / DCIF / 2CIF / CIF /QCIF; Видео выходы: HDMI, VGA; Аудио: 1вх/1вых; Тревога: 16вх/4вых; Интерфейсы: 2x - RJ45 (10/100/1000М), 2x-USB 2.0, 1x-USB 3.0; 4хHDD (до 24ТБ), RS-232, RS-485; 445х390х70 мм CC: 8521900000 | Нет | Нет | 12 | 18877 | 439
24 | 23888 | Hikvision | DS-7732NI-K4/16P | 32 канальный IP видеорегистратор Hikvision; H.265 / H.265+ / H.264 / H.264+ / MPEG4; Входящий поток 256 Мб/с, запись: 8 Мп / 6 Мп / 5Mп / 4Мп / 3Mп / 1080P / UXGA / 720P / VGA / 4CIF / DCIF / 2CIF / CIF / QCIF; Видео выходы: HDMI, VGA; Аудио: 1вх/1вых, Тревога: 16вх/4вых, 16хRJ-45 (100М), 2 × USB 2.0; 1 × USB 3.0; 4хHDD SATA, PoE свитч на 16 каналов. AC 100-240В/20Вт, 445 x 400 x 71 мм, 5 кг CC: 8521900000 , ВМД №: 125100 /2019/321503 від 11.07.19 | Нет | Нет | 12 | 28444.5 | 661.5
25 | 33649 | Hikvision | DS-7732NI-M4/24P | 32 каналів, H.265/H.265+/H.264/H.264+, Декодування: макс 40 каналів х 1080р, Вхідний потік 320 Мбіт/с, Аналітика: налаштовувані спеціальні інтелектуальні функції камери, такі як виявлення VCA (рух, перетин лінії, вторгнення і т. д.), теплова карта, ANPR, і підрахунок людей; накладення інформації POS під час перегляду в реальному часі та відтворенні, а також запис та сигналізація, що запускаються POS, 4 HDD до 16Тб | Нет | Заканчивается | 12 | 45709 | 1063
26 | 33604 | Hikvision | DS-7732NXI-I4/16P/S(E) | 32 канали, H.265+/H.265/H.264+/H.264, Декодування: макс 32 канали х 1080р, Вхідний потік 256 Мбіт/с, Аналітика за рахунок NVR: розпізнавання облич, захист периметра (4 канали 2 МП), виявлення руху 2.0 (усі канали для камер Hikvision), Аналітика за рахунок камери: розпізнавання облич, охорона периметру (всі канали), структуризація відео, кидання предметів із будівлі, детектор руху 2.0 (всі канали), ANPR (всі канали), підрахунок людей, VCA, 4 HDD до 10Тб CC: 8521900000 | Нет | Нет | 12 | 37668 | 876
27 | 29051 | Hikvision | DS-7732NXI-I4/S(C) | 32-канальний NVR; H.265 / H.265 + / H.264 / H.264 + / MPEG4; Вхідний потік 256 Мб / с, запис: до 12 Мп (32 і 24 Мп для 1 каналу); Відео виходи: 2x HDMI, VGA, CVBS; RS-485, RS-232, Аудіо: 1/1, Тривога: 16/4, 2 RJ-45 10/100/1000 Мбіт / с, 2x USB 2.0; 1x USB 3.0; 4х HDD SATA до 10 Тб, AC 220В / 30-80Вт, 445 x 400 x 75 мм, 5.6 к CC: 8521900000 | Нет | Нет | 24 | 28493.52 | 662.64
28 | 33834 | Hikvision | DS-7732NXI-I4/S(E) | Hikvision DS-7732NXI-I4/S(E) - потужний 32-канальний IP-реєстратор, що підходить для розширених систем відеоспостереження. Підтримує формати стиснення H.265/H.265+/H.264/H.264+ для ефективного зберігання відеоданих. Максимальне декодування - 32 канали за роздільної здатності 1080p. CC: 8521900000 | 3 | В наличии | 24 | 31519 | 733
29 | 36466 | Hikvision | DS-7732NXI-I4/Vpro | 32 канали H.265+/H.265/H.264+/H.264 Декодування: макс 20 каналів х 1080р Вхідний потік 384 Мбіт/с Аналітика за рахунок реєстратора: розпізнавання обличчя Аналітика за рахунок камери: розпізнавання облич, захист периметру, структурування відео, AcuSearch, виявлення руху 2.0, ANPR, підрахунок людей, AcuSeek 4 HDD до 20Тб | Нет | Нет | 24 | 57792 | 1344
30 | 32700 | Hikvision | DS-7732NXI-K4 | Мережевий відеореєстратор оснащений 32-канальними входами IP-камер, що означає, що він може підтримувати до 32 камер одночасно. Підтримує кілька форматів стиснення відео, включаючи H.265+/H.265/H.264+/H.264, забезпечуючи високоякісний запис відео з ефективним використанням пам'яті. Цей мережевий відеореєстратор має потужні можливості декодування, здатні одночасно декодувати до 2 каналів при 12 Мп, або 3 каналів при 8 Мп, або 6 каналів при 4 Мп, або 12 каналів при 1080p, що робить його ідеальним рішенням для підприємств або організацій, що вимагають великого охоплення спостереження. Він також має вхідну пропускну здатність до 256 Мбіт/с, що забезпечує плавний та безперервний запис відео. Однією з визначних особливостей цього NVR є технологія Hikvision Acusense. Ця технологія використовує розширену аналітику, включаючи виявлення людей та транспортних засобів, щоб звести до мінімуму ручні зусилля та витрати на безпеку. Це означає, що він може автоматично виявляти та відфільтровувати помил CC: 8521900000 | Нет | Нет | 12 | 20425 | 475
31 | 35700 | Hikvision | DS-7732NXI-K4(D) | Мережевий відеореєстратор оснащений 32-канальними входами IP-камер, що означає, що він може підтримувати до 32 камер одночасно. Підтримує кілька форматів стиснення відео, включаючи H.265+/H.265/H.264+/H.264, забезпечуючи високоякісний запис відео з ефективним використанням пам'яті. Цей мережевий відеореєстратор має потужні можливості декодування, здатні одночасно декодувати до 2 каналів при 12 Мп, або 3 каналів при 8 Мп, або 6 каналів при 4 Мп, або 12 каналів при 1080p, що робить його ідеальним рішенням для підприємств або організацій, що вимагають великого охоплення спостереження. Він також має вхідну пропускну здатність до 256 Мбіт/с, що забезпечує плавний та безперервний запис відео. Однією з визначних особливостей цього NVR є технологія Hikvision Acusense. Ця технологія використовує розширену аналітику, включаючи виявлення людей та транспортних засобів, щоб звести до мінімуму ручні зусилля та витрати на безпеку. Це означає, що він може автоматично виявляти та відфільтровувати помил CC: 8521900000 | Заканчивается | Много | 12 | 20425 | 475
32 | 33237 | Hikvision | DS-7732NXI-K4/16P | Мережевий відеореєстратор оснащений 32-канальними входами IP-камер, що означає, що він може підтримувати до 32 камер одночасно. Підтримує кілька форматів стиснення відео, включаючи H.265+/H.265/H.264+/H.264, забезпечуючи високоякісний запис відео з ефективним використанням пам'яті. Цей мережевий відеореєстратор має потужні можливості декодування, здатні одночасно декодувати до 2 каналів при 12 Мп, або 3 каналів при 8 Мп, або 6 каналів при 4 Мп, або 12 каналів при 1080p, що робить його ідеальним рішенням для підприємств або організацій, що вимагають великого охоплення спостереження. Він також має вхідну пропускну здатність до 256 Мбіт/с, що забезпечує плавний та безперервний запис відео. Однією з визначних особливостей цього NVR є технологія Hikvision Acusense. Ця технологія використовує розширену аналітику, включаючи виявлення людей та транспортних засобів, щоб звести до мінімуму ручні зусилля та витрати на безпеку. Це означає, що він може автоматично виявляти та відфільтровувати помилкові тривоги, викликані нелюдськими та нетранспортними об'єктами, зменшуючи кількість повідомлень та втручань, що вимагаються від персоналу служби безпеки. | Нет | Нет | 12 | 28444.5 | 661.5
33 | 36066 | Hikvision | DS-7732NXI-K4/16P(D) | 32 канали; H.265/H.265+/H.264+/H.264; Декодування: макс 12 каналів х 1080р; Вхідний потік 256 Мбіт/с; Аналітика за рахунок NVR: розпізнавання облич, захист периметра (2 канали 4МП), виявлення руху 2.0 (усі канали 4МП); Аналітика за рахунок камери: розпізнавання облич, захист периметра (всі канали), викидання предметів із будівлі, виявлення руху 2.0 (всі канали), ANPR, VCA; 4 HDD до 16Тб CC: 8521900000 | Заканчивается | В наличии | 12 | 29885 | 695
34 | 34454 | Hikvision | DS-7764NI-M4 | 64-канальний NVR відеореєстратор Hikvision DS-7764NI-M4 підтримує формати відео стиснення H. 265+/H. 265/H. 264+/H. 264 і забезпечує підключення до 64 IP-камер. Здатний декодувати до 2 каналів за 32 МП + 2 канали за 8 МП, або до 40 каналів за 1080p, з пропускною спроможністю до 400 Мбіт/с. Оснащений двома HDMI і одним VGA інтерфейсом, підтримуючи виведення відео до 8K або два потоки 4K.Для професійного використання: стиснення H.265+ скорочує простір для зберігання до 75%, двосторонній запис економить пропускну здатність, а шифрування TLS забезпечує безпечне передавання потоків. Підтримується подвійна верифікація для відтворення і завантаження. Можливе під'єднання сонячних камер через протокол OTAP.Відео вихід: HDMI та VGA виходи працюють незалежно, підтримується роздільна здатність HDMI до 8K. Зберігання та відтворення: до 4 інтерфейсів SATA для під'єднання HDD, синхронне відтворення до 16 каналів.Смарт і POS-функції: підтримка безлічі подій VCA, настроювані смарт-функції камер (детекція руху, перетин лінії, вторгнення тощо), теплова карта, ANPR і підрахунок людей. Інформація POS накладається на живий вигляд і відтворення, а також підтримує запис і тривоги, викликані POS.Мережеві можливості: 2 адаптивних Ethernet інтерфейси 10/100/1000 Мбіт/с, підтримка Hik-Connect і DDNS для зручного мережевого управління, технологія плавного стримінгу, веб-доступ без плагіна | 4 | В наличии | 12 | 37668 | 876
35 | 30274 | Hikvision | iDS-7732NXI-I4/X(C) | 32-канальний DeepinMind; H.265 / H.265 + / H.264 / H.264 + / MPEG4; Вхідний потік 320 Мбіт / с, запис: 12 Мп / 8 Мп / 6 Мп / 5Mп / 4МП / 3MП / 1080p / 720p (32 і 24 Мп для 1 каналу в ultra HD режимі); Відео виходи: 2x HDMI, VGA, CVBS; Аудіо: 1/1, Тривога: 16 / 8х, 2х RJ-45 (10/100 / 1000М), 2x USB 2.0; 1x USB 3.0, RS-485, RS-232; 4х HDD SATA до 10 Тб, 1 eSATA; AC 220В / 30Вт, 445 x 400 x 75 мм, 5 кг | Нет | Нет | 12 | 33110 | 770
2.7.1 Жёсткие диски (HDD) 1TB
1 | 28691 | Seagate | HDD SATA 1TB Seagate VX005 (1ТБ (K) | Жесткий диск Seagate 1TB 5900rpm 64MB ST1000VX005 3.5 SATA III | Нет | Нет | 12 | 2279 | 53
2 | 21994 | Seagate | HDD SATA 1TB Seagate VX005 (1ТБ) | Жесткий диск Seagate 1TB 5900rpm 64MB ST1000VX005 3.5 SATA III CC: 8471 70 50 00 | Нет | Нет | 36 | 2365 | 55
3 | 31002 | Western Digital | HDD SATA 1TB WD Purple AY | Жорсткий диск HDD AV WD Purple (3.5'' 1TB 64MB 5400 RPM SATA 6 Gb/s) CC: 8471705000 | В наличии | Нет | 36 | 2856 | 68
4 | 29870 | Western Digital | WD10PURX-78 1TB | ємність: 1 Тб; розмір: 3.5 дюйма; швидкість обертання: 5400 об / хв; буферна пам'ять: 64 мб; інтерфейс: SATA CC: 8471705000 | Нет | Нет | 36 | 2623 | 61
2.7.2 Жёсткие диски (HDD) 2TB
1 | 35846 | Hikvision | DS20HKVS-VX1 HDD 2TB | Ємність 2 ТБ; Швидкість обертання 5400 об/хв; Розмір буфера 128 Мб; Максимальна швидкість передачі даних 176,4 МБ/с CC: 8471705000 | В наличии | Много | 36 | 3567 | 82.95
2 | 22441 | Seagate | HDD SATA 2TB Seagate VX008 (2ТБ) | Жесткий диск Seagate 2TB 5900rpm 64MB ST2000VX008 3.5 SATA III CC: 8471 70 50 00 | Нет | Нет | 36 | 3225 | 75
3 | 28692 | Seagate | HDD SATA 2TB Seagate VX008 (2ТБ) (K) | Жесткий диск Seagate 2TB 5900rpm 64MB ST2000VX008 3.5 SATA III | Нет | Нет | 12 | 3182 | 74
2.7.3 Жёсткие диски (HDD) 3TB
1 | 28818 | Seagate | HDD SATA 3TB Seagate VX010 (3ТБ) | Жесткий диск Seagate 3TB 5900rpm 64MB ST3000VX010 3.5 SATA III | Нет | Нет | 36 | 5246 | 122
2 | 22442 | Seagate | HDD SATA 3TB Seagate VX010 (3ТБ) (K) | Жесткий диск Seagate 3TB 5900rpm 64MB ST3000VX010 3.5 SATA III CC: 8471 70 50 00 | В наличии | Нет | 12 | 5160 | 120
3 | 28424 | Western Digital | HDD SATA 3TB WD Purple | Жесткий диск 3.5" WD30PURZ, 3 ТБ, SATA 6 Гб/с, IntelliPower, кэш 64 МБ. CC: 8471705000 | Нет | Нет | 36 | 5246 | 122
4 | 23777 | Western Digital | HDD SATA 3TB WD Purple (3ТБ) (K) | Жесткий диск 3.5" WD30PURZ, 3 ТБ, SATA 6 Гб/с, IntelliPower, кэш 64 МБ. CC: 8471705000 | Нет | Нет | 12 | 4214 | 98
5 | 31184 | Western Digital | HDD SATA 3TB WD Purple AY | Жорсткий диск HDD AV WD Purple (3.5'' 3TB 64MB 5400 RPM SATA 6 Gb/s) CC: 8471705000 | В наличии | Нет | 36 | 4199.38 | 97.66
6 | 31287 | Western Digital | HDD SATA 6TB WD Purple AY | Жорсткий диск HDD AV WD Purple (3.5'' 6TB 128MB 5640 RPM SATA 6 Gb/s) CC: 8471705000 | Нет | Нет | 36 | 7654 | 178
2.7.4 Жёсткие диски (HDD) 4TB
1 | 35847 | Hikvision | DS40HKVS-VX1 HDD 4TB | Ємність 4ТБ; Швидкість обертання 5400 об/хв; Розмір буфера 128 Мб; Максимальна швидкість передачі даних 176,4 МБ/с CC: 8471705000 | В наличии | Много | 36 | 4578 | 109
2 | 35849 | Hikvision | DS60HKVS-VX1 HDD 6TB | Ємність 6ТБ; Швидкість обертання 5400 об/хв; Розмір буфера 128 Мб; Максимальна швидкість передачі даних 176,4 МБ/с CC: 8471705000 | В наличии | Много | 36 | 6384 | 152
3 | 35848 | Hikvision | DS80HKVS-VX1 HDD 8TB | Ємність 8ТБ; Швидкість обертання 5400 об/хв; Розмір буфера 128 Мб; Максимальна швидкість передачі даних 176,4 МБ/с CC: 8471705000 | Заканчивается | Много | 36 | 9408 | 224
4 | 31001 | Western Digital | HDD SATA 2TB WD Purple AY | Жорсткий диск HDD AV WD Purple (3.5'' 2TB 256MB 5400 RPM SATA 6 Gb/s) CC: 8471705000 | Нет | Нет | 36 | 3440 | 80
5 | 28791 | Seagate | HDD SATA 4TB Seagate VX007 (4ТБ) | Жесткий диск Seagate 4TB 5900rpm 64MB ST4000VX007 3.5 SATA III CC: 8471705000 | 1 | Нет | 36 | 6235 | 145
6 | 22443 | Seagate | HDD SATA 4TB Seagate VX007 (4ТБ) (K) | Жесткий диск Seagate 4TB 5900rpm 64MB ST4000VX007 3.5 SATA III CC: 8471 70 50 00 | 3 | Нет | 12 | 5977 | 139
7 | 31000 | Western Digital | HDD SATA 4TB WD Purple AY | Жорсткий диск HDD AV WD Purple (3.5'' 4TB 256MB 5400 RPM SATA 6 Gb/s) CC: 8471705000 | Нет | Нет | 36 | 5504 | 128
8 | 29346 | Western Digital | WD40PURX-78 | CC: 8471705000 | Нет | Нет | 36 | 4945 | 115
2.7.5 Жёсткие диски (HDD) 6+TB
1 | 25749 | Western Digital | HDD SATA 10TB WD Purple (10ТБ) | Жорсткий диск HDD AV WD Purple 3.5'' 10TB 256MB 7200 RPM SATA 6 Gb/s CC: 8471705000 | Заканчивается | Нет | 36 | 17071 | 397
2 | 27326 | Seagate | HDD SATA 6TB Seagate VX001 (6ТБ) | Жорсткий накопичувач 6TB 7200rpm 256MB ST6000VX001 SATAIII CC: 8471705000 | Нет | Нет | 36 | 8987 | 209
3 | 28696 | Seagate | HDD SATA 6TB Seagate VX001 (6ТБ) (K) | Жорсткий накопичувач 6TB 7200rpm 256MB ST6000VX001 SATAIII CC: 8471705000 | Нет | Нет | 12 | 8170 | 190
4 | 23740 | Seagate | HDD SATA 8TB Seagate VX0022 (8ТБ) (K) | Жорсткий накопичувач 8TB 7200rpm 256MB ST8000VX0022 3.5 SATAIII CC: 8471705000 | Нет | Нет | 12 | 11180 | 260
5 | 27041 | Seagate | HDD SATA 8TB Seagate VX004 (8ТБ) | Жорсткий накопичувач 8TB 7200rpm 256MB ST8000VX004 3.5 SATAIII CC: 8471705000 | Нет | Нет | 36 | 12255 | 285
6 | 27470 | Western Digital | HDD SATA 8TB WD Purple | Жорсткий диск HDD AV WD Purple (3.5'' 8TB 256MB 7200 RPM SATA 6 Gb/s) CC: 8471705000 | Нет | Нет | 36 | 10750 | 250
7 | 26413 | Western Digital | HDD SATA 8TB WD Purple (8TB) (K) | Жесткий диск 3.5" WD80PURZ, 8ТБ, SATA 6 Гб/с, IntelliPower, кэш 64 МБ. CC: 8471705000 | Нет | Нет | 12 | 10922 | 254
8 | 31474 | Western Digital | HDD SATA 8TB WD Purple (WD84PURZ) | Жорсткий диск HDD AV WD Purple (3.5'' 8TB 128MB 5640 RPM SATA 6 Gb/s) CC: 8471705000 | Нет | Нет | 36 | 10019 | 233
9 | 30231 | Western Digital | WD20PURX-78 | ємність: 2 Тб; розмір: 3.5 дюйма; швидкість обертання: 5400 об / хв; буферна пам'ять: 64 мб; інтерфейс: SATA CC: 8471705000 | Нет | Нет | 36 | 3225 | 75
10 | 29343 | Western Digital | WD62PURX-78 | Жесткий диск 3.5" WD60PURZ, 6 ТБ, SATA 6 Гб/с, IntelliPower, кэш 64 МБ. CC: 8471705000 | Нет | Нет | 36 | 8600 | 200
2.8.0 Мониторы
1 | 35546 | Dahua | DHI-LM24-B200S | Діагональ екрану 23.8” VA; Роздільна здатність 1920×1080; Яскравість екрана 250 кд/м2; Час реакції 5 мс; Входи HDMI; VGA; динамік CC: 8528529190 X/ | Заканчивается | Много | 24 | 4429 | 103
2 | 35780 | Dahua | DHI-LM27-B200S | Діагональ екрану 27” VA ; Роздільна здатність 1920×1080; Яскравість екрана 250 кд/м2; Час реакції 6 мс;Входи HDMI; VGA; динамік CC: 8528529190 X/ | 2 | В наличии | 12 | 5977 | 139
3 | 26574 | Hikvision | DS-D5024FC | 23.6" LED монитор Hikvision. Матрица: LED; Разрешение: 1920×1080; Горизонтальный: 170°, вертикальный: 160° углы обзора; Яркость: 250кд/м2; Входы: VGA×1, BNC×1, HDMI×1, выходы: BNC×1; АС 100 - 240 В; Рабочая температура: 0°C ~ 40°C; Влажность: 10% - 85%; Размер: 561 х 339 х 218,5 мм. Вес: 6 кг (брутто), 5,1 кг (нетто). | Нет | Нет | 12 | 16512 | 384
4 | 22060 | Samsung | Mon 22" S22F350FHI | Монитор 22" / Разрешение 1920 x 1080 (Full HD) / Тип матрицы TN / Время отклика 5 мс / Яркость 200 кд/м2 / Контрастность 1000:1 / Интерфейсы и подключения VGA (D-Sub); HDMI / Черный CC: 8528 51 00 00 | Нет | Нет | 12 | 4085 | 95
5 | 22380 | Samsung | Mon 27" S27F358FWI | Монитор 27 " / Тип матрицы TFT *VA / Разрешение 1920 x 1080 (Full HD) / Время отклика 4 мс / Яркость 250 кд/м2 / Контрастность 1000:1 / Регулировка положения наклон / Разъёмы HDMI; DisplayPort CC: 8528 51 00 00 | Нет | Нет | 12 | 10019 | 233
2.8.1 Не управляемые коммутаторы
1 | 25969 | Dahua | DH-LR2110-8ET-120 | 10-портовый неуправляемый PoE коммутатор LR2110-8ET-120 с 8 портами РоЕ, Передача питания PoE на расстояние до 800м, при помощи технологии ePoE | Нет | Нет | 12 | 8815 | 205
2 | 24322 | Dahua | DH-PFL2106-4ET-96 | 4-портовый неуправляемый ePOE коммутатор. Сетевые порты: PoE: 4 порта - 10/100Mbps; Uplink: 1 порт - 10/100/1000Mbps, 1 порт SFP - 1000Mbps; Протокол PoE - EEE802.3, IEEE802.3u, IEEE802.3ab/z, IEEE802.3X; DC 48В-57В. Мощность: общая 96Вт, 1,2,3й порт 30Вт, 4й порт 60Вт; Рабочая температура: от -30º до +65ºC; габаритные размеры - 150х100х30 мм. | Нет | Нет | 12 | 5375 | 125
3 | 27684 | Dahua | DH-PFS3005-5ET-L | 5-портовый коммутатор. Порты: 5x RJ45 (100M); Пропускная способность: до 1Гбит, буфер: 448 Кбит, скорость пересылки пакетов - 0.744 Mpps; Layer 2. Питание: DC 5В/1А; -20º ~ +70ºC; 77x46x21 мм. | Заканчивается | Нет | 12 | 391.3 | 9.1
4 | 28301 | Dahua | DH-PFS3005-5GT-L | 5-портовий гігабітний комутатор. Порти: 5x RJ45 (10/100 / 1000M); Пропускна здатність: до 10Гбіт, буфер: 1.5 Мб, швидкість пересилання пакетів - 7.4Mpps; Layer 2. Харчування: DC 5В / 1А; -10º ~ + 55ºC; 125x65x22 мм. | Заканчивается | Много | 12 | 881.5 | 20.5
5 | 28313 | Dahua | DH-PFS3006-4ET-36 | 4-портовый PoE коммутатор. Downlink порты: 4x RJ45 (100M); Uplink порты: 2x RJ45 (100M); Протоколы: IEEE802.3af/at; AC 100~240В. БП PoE - 36 Вт; -10º до +55ºC; 194x108x35 мм. CC: 8517 62 00 00 | Нет | Нет | 12 | 2193 | 51
6 | 23679 | Dahua | DH-PFS3006-4ET-60 | 4-портовый коммутатор с 4 РоЕ портами DH-PFS3006-4ET-60. Сетевые порты: PoE: 4 порта - 10/100Mб/с; 2 порта - 10/100Mб/с; Протокол PoE: IEEE802.3af (PoE), 802.3at (PoE+), Hi-PoE; Питание: DC 48~57 В, максимальная нагрузка на PoE - 60 Вт; Рабочая температура: от -10º до +55ºC; габаритные размеры 130x85x26 мм. CC: 8517620000 | Нет | Нет | 12 | 2279 | 53
7 | 28763 | Dahua | DH-PFS3006-4GT-60 | 4-портовий PoE комутатор. Downlink порти: 4x RJ45 (10/100 / 1000M); Uplink порти: 2x RJ45 (10/100 / 1000M); Протоколи: IEEE802.3af / at, Hi-PoE; DC 48 ~ 57В. БП PoE - 60 Вт; -10º до + 55ºC; 130x85x26 мм. CC: 8517620000 | Нет | Нет | 12 | 3139 | 73
8 | 23690 | Dahua | DH-PFS3008-8ET-60 | 8-портовый коммутатор с 4 РоЕ портами DH-PFS3008-8ET-60. Сетевые порты: PoE: 4 порта - 10/100Mб/с; 4 порта - 10/100Mб/с; Протокол PoE: IEEE802.3af (PoE), 802.3at (PoE+), Hi-PoE; Питание: DC 48~57 В, максимальная нагрузка на PoE - 60 Вт; Рабочая температура: от -10º до +55ºC; габаритные размеры 190x100x30 мм. CC: 8517620000 | Нет | Нет | 12 | 2580 | 60
9 | 27685 | Dahua | DH-PFS3008-8ET-L | 8-портовий комутатор. Порти: 8x RJ45 (10 / 100M); Пропускна здатність: до 1.6Гбіт, буфер: 448 Кбіт, швидкість пересилання пакетів - 1.19 Mpps; Layer 2. Живлення: DC 5В / 1А; -10º ~ + 55ºC; 125x65x22 мм. | Нет | Нет | 12 | 516 | 12
10 | 28678 | Dahua | DH-PFS3008-8GT-L | 8-портовый гигабитный коммутатор. Порты: 8x RJ45 (10/100/1000M); Пропускная способность: до 16 Гбит, буфер: 1.5 Мб, скорость пересылки пакетов - 11.9Mpps; Питание: DC 5В/1А; -10º ~ +55ºC; 125x65x22 мм. CC: 8517 62 00 00 | В наличии | Много | 12 | 1247 | 29
11 | 27994 | Dahua | DH-PFS3009-8ET1GT-96 | 8-портовый POE коммутатор. Downlink порты: 8x RJ45 (100M) с поддержкой PoE; Uplink порты: 1x RJ45 (1000M); Протокол PoE: IEEE802.3af (PoE), 802.3at (PoE+), 802.3bt (Hi-PoE); Режим работы: Нормальный до 100м, CCTV до 250м; Питание: DC 53В, 96Вт; -10º до +55ºC; 190x100x30 мм. | В наличии | В наличии | 12 | 3569 | 83
12 | 28141 | Dahua | DH-PFS3010-8ET-65 | Якісний комутатор – незамінна річ у системі відеоспостереження. Він збирає потоки з відеокамер, що використовуються, фільтрує їх і відправляє до реєстратора. У лінійці Dahua є чудова 8-портова модель під номером DH-PFS3010-8ET. Пристрій має 2 вихідні та 8 вхідних портів, що підтримують сучасний PoE-протокол. Комутатор є компактним металевим боксом, який не займає місця, але виконує важливу роль. Крім розподілу трафіку, DH-PFS3010-8ET забезпечує безпеку підключеного обладнання. Зокрема, є блискавкозахист. Також підтримується самодіагностика. Використання даного комутатора - найкращий спосіб забезпечити живлення фірмових камер в будівлі і розподілити дані, що передаються ними. Підключення можливе на 250 метрів. CC: 8517 62 00 00 | Нет | Нет | 12 | 2967 | 69
13 | 23457 | Dahua | DH-PFS3010-8ET-96 | 8-портовый коммутатор с 8 РоЕ портами DH-PFS3010-8ET-96. Сетевые порты: PoE: 8 портов - 10/100Mб/с; 2 порта - 10/100/1000 Mб/с; Протокол PoE: IEEE802.3af (PoE), 802.3at (PoE+), Hi-PoE; Питание: DC 48~57 В, максимальная нагрузка на PoE - 96 Вт; Рабочая температура: от -10º до +55ºC; габаритные размеры 190x100x30 мм. CC: 8517 62 00 00 | Нет | Нет | 12 | 4214 | 98
14 | 28444 | Dahua | DH-PFS3010-8GT-96 | 8-портовий РоЕ комутатор. Downlink порти: 8x RJ45 (10/100 / 1000M) з підтримкою PoE; Uplink порти: 2x RJ45 (10/100 / 1000M); Протокол PoE: IEEE802.3af (PoE), 802.3at (PoE +), 802.3bt (Hi-PoE); Харчування: DC 48 ~ 57 В / 96 Вт; -10º до + 55ºC; 190x100x30 мм. CC: 8517 62 00 00 | Нет | Нет | 12 | 6880 | 160
15 | 27224 | Dahua | DH-PFS3106-4ET-60 | 4-портовый POE коммутатор. Downlink порты: 4x RJ45 (100M) с PoE; Uplink порты: 1x SFP (1000M), 1x RJ45 (1000M); Протокол PoE: IEEE802.3af (PoE), 802.3at (PoE+), 802.3bt (Hi-PoE); DC 48В-57В, 60Вт; -30º до +55ºC; 150х100х30 мм. CC: 8517 62 00 00 | Нет | Заканчивается | 12 | 3655 | 85
16 | 27323 | Dahua | DH-PFS3110-8ET-96 | 8-портовый POE коммутатор. Downlink порты: 8x RJ45 (100M) с PoE; Uplink порты: 1x SFP (1000M), 1x RJ45 (1000M); Протокол PoE: IEEE802.3af (PoE), 802.3at (PoE+), Hi-PoE; DC 48В-57В, 96Вт; -30º до +65ºC; 150х100х42 мм. CC: 8517 62 00 00 | В наличии | Много | 12 | 5203 | 121
17 | 26120 | Dahua | DH-PFS3111-8ET-96-F | 8-портовый РоЕ коммутатор. Downlink порты: 8x RJ45 (100M) с поддержкой PoE; Uplink порты: 2x RJ45 (1000M), 1x SFP (1000M); Протокол PoE: IEEE802.3af (PoE), 802.3at (PoE+), 802.3bt (Hi-PoE); Питание: DC 48~57В / 96 Вт; -30º до +65ºC; 158x130x25 мм. CC: 8517 62 00 00 | В наличии | Заканчивается | 12 | 7654 | 178
18 | 28085 | Dahua | DH-PFS3117-16ET-135 | 16-портовий POE комутатор. Downlink порти: 16x RJ45 (100M) з PoE; Uplink порти: Combo 1x SFP (1000M), 1x RJ45 (1000M); 4 режими роботи Протокол PoE: IEEE802.3af (PoE), 802.3at (PoE +), Hi-PoE; AC 100В-240В, 135Вт; 0º до + 45ºC; 340х200х43 мм. | Нет | Нет | 12 | 10105 | 235
19 | 29570 | Dahua | DH-PFS3125-24ET-190 | 24-портовий POE комутатор. Downlink порти: 24x RJ45 (100M) з підтримкою PoE; Uplink порти: Combo GB 1x SFP (1000M) або 1x RJ45 (1000M); Протокол PoE: IEEE802.3af (PoE), 802.3at (PoE +), 802.3bt (Hi-PoE); AC 100-240В, 190Вт; 0º до + 45ºC; 340x200x43 мм. | Нет | Нет | 12 | 12900 | 300
20 | 27786 | Dahua | DH-PFS3211-8GT-120 | 8-портовый управляемый L2 POE коммутатор.Downlink порты: 8x RJ45 (10/100/1000M) с поддержкой PoE; Uplink порты: 2x SFP (1000M), 1х RJ45 (10/100/1000M); Протокол PoE: IEEE802.3af (PoE), 802.3at (PoE+), 1-2 порт Hi-PoE; DC 48-57В, 120Вт; -30º до +65ºC; 150x110x42 мм. CC: 8517 62 00 00 | Заканчивается | Много | 12 | 10750 | 250
21 | 30611 | Dahua | DH-PFS3218-16ET-135 | Уровень коммутатора L 2; Мощность переключения 7,2 Гбит/с; Скорость передачи пакетов 5.3568 мп/с; Буферная память 4 Мбит; Размер таблицы MAC 8K; Порт Ethernet 16; Оптический порт 2; PoE IEEE802.3af, IEEE802.3at, Hi-PoE; Скорость порта Ethernet 100 Мбит / с; Скорость оптического порта 1 Гбит / с; Рабочая Температура –10°C - 55°C CC: 8517 62 00 00 | Нет | Нет | 12 | 10320 | 240
22 | 30596 | Dahua | DH-PFS3226-24ET-240 | Уровень коммутатора L 2; Мощность переключения 8,8 Гбит/с; Скорость передачи пакетов 6.5472 мп/с; Буферная память 4 Мбит; Размер таблицы MAC 8K; Порт Ethernet 24; Оптический порт 2; PoE IEEE802.3af, IEEE802.3at, Hi-PoE; Скорость порта Ethernet 100 Мбит / с; Скорость оптического порта 1 Гбит / с; Рабочая Температура –10°C - 55°C CC: 8517 62 00 00 | Нет | Нет | 12 | 13545 | 315
23 | 35907 | Dahua | DH-SF1008L | Порти: 8x RJ45 (10/100M); Пропускна здатність комутації 1.6 Гбіт; Швидкість пересилання пакетів 1,19 млн пакетів на секунду; Розмір буфера пакетів 768 кбіт; Розмір таблиці MAC-адрес 2 КБ; Живлення: DC 5В 1А; Робоча температура: 0º - + 45ºC; 133x62x24 мм | В наличии | Много | 12 | 542 | 12.6
24 | 26373 | Hikvision | DS-3E0105D-E | 5-ти портовый коммутатор Hikvision. 5 х 10/100 Мбит/с Ethernet. ADI/ADIX. Пропускная способность - 1 Гбит/с. 0.744 Mpps. DC 5В / 0.6A. 82 x 52 x 22.4 мм. 25 г CC: 8517 62 00 00 | Нет | Нет | 12 | 423.98 | 9.86
25 | 34431 | Hikvision | DS-3E0105D-O | 5-ти портовый коммутатор Hikvision. 5 х 10/100 Мбит/с Ethernet. ADI/ADIX. Пропускная способность - 1 Гбит/с. 0.744 Mpps. DC 5В / 0.6A. 82 x 52 x 22.4 мм. 25 г | 4 | Заканчивается | 12 | 424.41 | 9.87
26 | 22019 | Hikvision | DS-3E0105P-E (UTP SW04) | 5-портовый неуправляемый POE коммутатор. Сетевые порты; 4 порта - 10/100/1000Mbps PoE Ethernet; 2 порта RG45 - 10/100/1000Mbps; Протокол PoE - IEEE802.3af/at; Режим работы: CCTV; грозозащита до 6кВ, DC 48В-57В, 60Вт; максимальная нагрузка на PoE - 30W; Рабочая температура: от -10º до +45ºC; габаритные размеры - 135х86х27 мм мм. CC: 8517620000 | Нет | Нет | 12 | 1677 | 39
27 | 28975 | Hikvision | DS-3E0105P-E(B) | 4-портовий некерований Рое. Downlink порти: 4xRJ45 (100 Мбіт / с) з підтримкою PoE; Uplink порти: 1xRJ45 (100 Мбіт / с); Протокол PoE: IEEE 802.3, IEEE 802.3u, IEEE 802.3x до 300 м; Живлення: 48 В DC, 1.35 A; -10 ° C - 55 ° C; 105 × 27 × 83 мм. | Нет | Нет | 12 | 2554.2 | 59.4
28 | 27256 | Hikvision | DS-3E0105P-E/M(B) | 4-портовый РоЕ коммутатор. Downlink порты: 4x RJ45 (100M) с поддержкой PoE; Uplink порты: 1x RJ45 (100M); Протокол PoE: IEEE802.3af (PoE), 802.3at (PoE+); Режим раьоты: стандарт / CCTV; Питание: DC 48В; -10º до +55ºC; 105x28x83 мм. CC: 8517 62 00 00 | Нет | Заканчивается | 12 | 1849.86 | 43.02
29 | 36464 | Hikvision | DS-3E0105P-E/M(C) | Downlink порти: 4x RJ45 (100M) з підтримкою PoE; Uplink порти: 1x RJ45 (100M); Протокол PoE: IEEE802.3af (PoE), IEEE802.3at (PoE+)/ бюджет 30 Вт; Живлення: 54V DC, 0.92 A; Робоча температура: 0º - + 40ºC; 121.1 × 27.6 × 83.1 мм | В наличии | Много | 12 | 1850 | 43.02
30 | 28676 | Hikvision | DS-3E0106HP-E | 4-портовый неуправляемый РоЕ. Downlink порты: 3xRJ45 (100Мбит/с) с поддержкой PoE, 1xRJ45 (100Мбит/с) с поддержкой Hi-PoE, ; Uplink порты: 2xRJ45 (100Мбит/с); Протокол PoE: порт 1: IEEE 802.3af, IEEE 802.3at, IEEE 802.3bt, порты 2 - 4: IEEE 802.3af, IEEE 802.3at до 300 м; Питание: 48 В DC, 1.35 A; -10 °C - 55 °C; 145 × 25 × 68 мм. CC: 8517620000, ВМД №: 100290 /2021/317034 від 01.06.21 | Заканчивается | Много | 12 | 2752 | 64
31 | 28891 | Hikvision | DS-3E0106HP-E/M | Це невеликий 4-портовий пристрій PoE, призначений для живлення відеокамер, передачі даних і розподілу потоків за допомогою Ethernet-кабелів. Цей комутатор Hikvision, крім основних дій, забезпечує обладнання захисту від перенапруги. Також є розумний менеджмент для розподілу навантаження по різних портах. Підключення можливе на відстані до 300 метрів. Оскільки це некерована модель, нічого налаштовувати не потрібно. Робота повністю автоматизована із самого початку.¶¶ CC: 8517 62 00 00, ВМД №: 100290 /2021/314267 від 10.05.21 | Нет | Нет | 12 | 2752 | 64
32 | 33077 | Hikvision | DS-3E0106P-E/M | 4-портовий некерований Рое. Downlink порти: 4xRJ45 (100 Мбіт / с) з підтримкою PoE,; Uplink порти: 2xRJ45 (100 Мбіт / с); Протокол PoE: порт 1-4: IEEE 802.3af, IEEE 802.3at до 300 м, бюджет 35 Вт; Живлення: 48 В DC, 0.8A; -10 ° C - 40 ° C; 145 × 69 × 26 мм CC: 8517 62 00 00 | Нет | Нет | 12 | 2249.76 | 52.32
33 | 36469 | Hikvision | DS-3E0106P-E/M(B) | Downlink порти: 4x RJ45 (100M) з підтримкою PoE; Uplink порти: 2x RJ45 (100M); Протокол PoE: IEEE802.3af (PoE), IEEE802.3at (PoE+)/ бюджет 35 Вт; Живлення: DC 54В; Робоча температура: 0º - + 40ºC; 121.1x83.1x27.6 мм | В наличии | В наличии | 12 | 2250 | 52.32
34 | 26376 | Hikvision | DS-3E0108D-E | 8-ми портовый коммутатор Hikvision. 8 х 10/100 Мбит/с Ethernet. ADI/ADIX. Пропускная способность - 1,6 Гбит/с. 1,1904 Mpps. DC 5В / 0.6A. 124 х 59 х 23,2 мм. 41 г CC: 8517 62 00 00 | В наличии | Заканчивается | 12 | 552.12 | 12.84
35 | 34425 | Hikvision | DS-3E0108D-O | 8-портовий комутатор Hikvision DS-3E0108D-O - надійне рішення для побудови мережі. Оснащений вісьмома портами RJ45 (10/100M), він забезпечує швидку і стабільну передачу даних. Комутатор живиться від 5 VDC і може працювати в широкому діапазоні температур від -40º до +85ºC, що забезпечує надійну роботу навіть в екстремальних умовах навколишнього середовища. Компактні розміри 124x22x52 мм роблять його ідеальним вибором для встановлення в обмеженому просторі.Downlink порти: 8x RJ45 (10/100M). Живлення: 5 VDC.Робоча температура: -40º - + 85ºC. | Заканчивается | Нет | 12 | 550 | 12.79
36 | 29429 | Hikvision | DS-3E0109P-E(C) | 8-портовий некерований Рое. Downlink порти: 8xRJ45 (100 Мбіт / с) з підтримкою PoE; Uplink порти: 1xRJ45 (100 Мбіт / с); Протокол PoE: IEEE 802.3, IEEE 802.3u, IEEE 802.3x до 300 м; Живлення: 48 В DC, 2.5 A; -10 ° C - 55 ° C; 170 × 27.6 × 93.1 мм. CC: 8517 62 00 00 | 2 | В наличии | 12 | 4850.4 | 112.8
37 | 27318 | Hikvision | DS-3E0109P-E/M(B) | 8-портовый РоЕ коммутатор. Downlink порты: 8x RJ45 (100M) с поддержкой PoE; Uplink порты: 1x RJ45 (100M); Протокол PoE: IEEE802.3af (PoE), 802.3at (PoE+); Режим работы: стандарт / CCTV; Питание: DC 48В; -10º до +55ºC; 170x28x93 мм. CC: 8517620000 | Нет | Нет | 12 | 3099.87 | 72.09
38 | 36809 | Hikvision | DS-3E0109P-E/M(C) | Downlink порти: 8x RJ45 (100M) з підтримкою PoE; Uplink порти: 1x RJ45 (100M); Протокол PoE: IEEE802.3af (PoE), IEEE802.3at (PoE+)/ бюджет 80 Вт; Живлення: DC 54В, 1.6А; Робоча температура: 0º - + 40ºC; 170x28x93 мм | Нет | Много | 12 | 3100 | 72.09
39 | 29339 | Hikvision | DS-3E0310HP-E | 8-портовий некерований Рое. Downlink порти: 7xRJ45 (100 Мбіт / с) з підтримкою PoE, 1xRJ45 (100 Мбіт / с) з підтримкою Hi-PoE; Uplink порти: 2xRJ45 (1000Мбіт / с); Протокол PoE: порт 1: IEEE 802.3af, IEEE 802.3at, IEEE 802.3bt, порти 2 - 8: IEEE 802.3af, IEEE 802.3at до 300 м; Живлення: 48 В DC, 2.5 A; -10 ° C - 55 ° C; 217.6 × 27.8 × 103.35 мм CC: 8517620000 | Нет | Нет | 12 | 5399.94 | 125.58
40 | 36652 | Hikvision | DS-3E0310HP-E(C) | Downlink порти: 8x RJ45 (10/100M) за допомогою PoE; Uplink порти: 2x RJ45 (1000M); Протокол PoE: порт 1-2 IEEE 802.3af, IEEE 802.3at, IEEE 802.3bt, порт 3-8 IEEE 802.3af, IEEE 802.3at / бюджет 110Вт; Живлення: DC 54В, 2.22 A; Робоча температура: 0º - + 40ºC; 218x109x28 мм | 4 | В наличии | 12 | 4786 | 120
41 | 33078 | Hikvision | DS-3E0310P-E/M | Некеровані комутатори PoE 2 рівня забезпечують розширені можливості живлення через Ethernet (PoE) поряд з високопродуктивним доступом до даних, забезпечуючи стабільну передачу даних. Ці комутатори забезпечують надійне та ефективне живлення підключених пристроїв, що робить їх ідеальними для різних сценаріїв розгортання мережі. Комутатори оснащені передовою технологією живлення PoE, що дозволяє їм подавати живлення на PoE-сумісні пристрої, такі як IP-камери, точки бездротового доступу, VoIP-телефони та інші мережні пристрої. Це усуває необхідність у додаткових силових кабелях та спрощує встановлення, що робить їх економічно ефективним рішенням для розширення мережевої інфраструктури. Завдяки підтримці функції дальньої дії, ці комутатори можуть збільшити відстань передачі між комутаторами та пристроями PoE, що дозволяє гнучко розгортати мережу на великих територіях або в складних умовах. Комутатор оснащений 8 портами PoE 10/100 Мбіт/с, що забезпечує достатню кількість портів для одночасно CC: 8517 62 00 00 | Нет | Нет | 12 | 3956 | 92
42 | 36106 | Hikvision | DS-3E0310P-E/M(B) | Downlink порти: 8x RJ45 (100M) за допомогою PoE; Uplink порти: 2x RJ45 (1000M); Протокол PoE: IEEE802.3af (PoE), IEEE802.3at (PoE+)/ бюджет 80Вт; Живлення: DC 54В, 1.2 A; Робоча температура: 0º - + 40ºC; 217x109x28 мм | Много | Много | 12 | 3600 | 83.72
43 | 33091 | Hikvision | DS-3E0318P-E(C) | Комутатор PoE рівня L2 100 Мбіт/с, що забезпечує передову технологію живлення PoE та проектування гігабітних мереж на основі високопродуктивного доступу для забезпечення стабільного завантаження даних. Комутатор підтримує великий радіус дії, ізоляцію портів та PoE функцію watchdog. | Нет | Нет | 12 | 12642 | 294
44 | 28815 | Hikvision | DS-3E0326P-E(B) | продуктивний PoE-комутатор Hikvision некерованого типу на 24 порти. Сумісний з IP-обладнанням для відеоспостереження, охорони периметра, домофонії, і не тільки. Здатний заживити відразу велику мережу пристроїв. Загальна вихідна потужність досягає 370Вт, кожен порт виділено по 30Вт. Пропускна спроможність системи - 8.8Гбіт/с. З'єднання через кабель можна провести на цілих 300 метрів, що зручно в об'ємних приміщеннях та будинках. DS-3E0326P-E використовується як проміжна складова між численною технікою та центром її керування. Комутатор збирає всі наявні потоки даних з відеокамер, після чого розподіляє їх і відправляє відеореєстратор по одному впорядкованому підключенню. CC: 8517620000 | Нет | Нет | 12 | 15480 | 360
45 | 33092 | Hikvision | DS-3E0326P-E(C) | Інтелектуальне керування PoE. Передача PoE на дальність до 300 м. Ізоляція портів для підвищення безпеки мережі. Захист від перенапруги 6 кВ підвищення надійності в суворих умовах. Watchdog PoE для автоматичного виявлення та перезапуску камер, які не відповідають. | В наличии | Заканчивается | 12 | 13115 | 305
46 | 26374 | Hikvision | DS-3E0505D-E | 5-ти портовий комутатор Hikvision. 5 х 10/100/1000 Мбіт / с Ethernet. ADI / ADIX. Пропускна здатність - 10 Гбіт / с. 7.44 Mpps. DC 5В / 0.6A. 92.8 x 65.8 x 22.8 мм. 30 г CC: 8517 62 00 00 | 1 | Нет | 12 | 817 | 19
47 | 35420 | Hikvision | DS-3E0505D-O | Порти: 5x RJ45 (10/100/1000M); Комутаційна здатність 10 Гбіт/с; Швидкість пересилання пакетів 7,44 мп/с; Живлення: 5В, 0.6А; Робоча температура: 0º - + 40ºC; 87x25x51 мм | В наличии | В наличии | 12 | 749.92 | 17.44
48 | 27011 | Hikvision | DS-3E0508D-E | 8-портовий комутатор. Порти: 8x RJ45 (10/100 / 1000M); Стандарти: IEEE 802.3, 802.3u, 802.3x, 802.3ab; Живлення: DC 9В; -40º до + 70ºC; 142x90x23 мм. | Нет | Нет | 12 | 1419 | 33
49 | 34449 | Hikvision | DS-3E0508D-O | 8-портовий комутатор. Порти: 8x RJ45 (10/100 /1000M); Стандарти: IEEE 802.3, 802.3u, 802.3x, 802.3ab; Живлення: DC 9В; -40º до + 70ºC; 142x90x23 мм. | Заканчивается | В наличии | 12 | 1419 | 33
50 | 28069 | Hikvision | DS-3E0518P-E | 16-портовий некерований Рое. Downlink порти: 16xRJ45 (1000Мбіт / с) з підтримкою PoE; Uplink порти: 1x SFP (1000Мбіт / с), 1xRJ45 (1000Мбіт / с); Протокол PoE: IEEE 802.3af, IEEE 802.3at (бюджет 230 Вт); Живлення: 220В АC, 4 A; -10 ° C - 55 ° C; 440 × 221 × 44 мм CC: 8517 62 00 00 | Нет | Нет | 12 | 14942.5 | 347.5
51 | 31248 | Hikvision | DS-3E0526P-E | Комутатор представляє 24 гігабітні порти PoE, один порт 10/100/1000 Мбіт/с RJ45 і один оптоволоконний порт SFP 10/100/1000 Мбіт/с. Забезпечує передову технологію PoE та підключення інших пристроїв із високою продуктивністю. У цьому все гігабітні порти гарантують стабільну передачу даних. | Нет | Нет | 12 | 25370 | 590
52 | 29789 | Hikvision | DS-3E0528HP-E | 28-портовий некерований Рое. Downlink порти: 20xRJ45 (1000Мбіт / с) з підтримкою PoE, 4xRJ45 (1000Мбіт / с) з підтримкою Hi-PoE, 2xRJ45 (1000Мбіт / с); Uplink порти: 2x SFP (1000Мбіт / с); Протокол PoE: порт 1-4: IEEE 802.3af, IEEE 802.3at, IEEE 802.3bt, порти 5 - 24: IEEE 802.3af, IEEE 802.3at до 300 м; Живлення: 100 - 240 В DC, 6.5 A; -10 ° C - 55 ° C; 440 × 220.8 × 44 мм. | 1 | Заканчивается | 12 | 23564 | 548
53 | 29130 | Hikvision | DS-3E1105P-EI | 4-портовий керований Рое. Downlink порти: 4x RJ45 (100 Мбіт / с) з підтримкою PoE; Uplink порти: 1x RJ45 (100 Мбіт / с); Протокол PoE: IEEE802.3af (PoE), 802.3at (PoE +) до 300 м; Режим роботи: стандарт / CCTV; Живлення: 48В DC; 0º до + 40ºC; CC: 8517 62 00 00 | Нет | Нет | 12 | 2360.7 | 54.9
54 | 35421 | Hikvision | DS-3E1105P-EI/V2 | 4-портовий керований PoE комутатор Hikvision DS-3E1105P-EI/V2 оснащений 4 портами PoE 10/100 Мбіт/с і 1 портом RJ45 10/100 Мбіт/с, забезпечуючи захист від перенапруг до 6 кВ для PoE-портів. Із загальним бюджетом потужності PoE в 60 Вт, він підтримує стандарт 802.1Q VLAN і функцію PoE Watchdog для автоматичного перезапуску камер, що не відповідають. Комутатор також містить функції STP/RSTP для запобігання петель і виявлення несправностей кабелю. Завдяки підтримці PoE-трансляції на відстань до 300 метрів, цей комутатор підходить для налаштування системи відеоспостереження. Downlink порти: 4x RJ45 (10/100M) з підтримкою PoE; Uplink порти: 1x RJ45 (10/100M); Протокол PoE: IEEE802.3af (PoE), IEEE802.3at (PoE+)/ бюджет 60 Вт; Живлення: 54В DC, 1.2 A; Робоча температура: 0º - + 40ºC; 121x28x83 мм | Заканчивается | В наличии | 12 | 2349.95 | 54.65
55 | 29755 | Hikvision | DS-3E1309P-EI | керований 8-портовий Рое. Downlink порти: 8x RJ45 (100M) з підтримкою PoE; Uplink порти: 1x RJ45 (1000M); повний дуплекс, MDI / MDI-X адаптивний, Протокол PoE: IEEE802.3af (PoE), 802.3at (PoE +) до 300 м; Режим роботи: стандарт / CCTV; живлення: DC 48В, 2.5 A; 0 ° C to 40 ° C; 170x28x93 мм. | Нет | Нет | 12 | 4850.4 | 112.8
56 | 28577 | Hikvision | DS-3E3740 | Стандарти: Блок живлення: вбудований; додатково: маршрутизація; обмеження швидкості доступу; захист від петель; Базові можливості: VLAN; SNMP; Web-інтерфейс; Telnet; Управління: SSH; Функції та можливості; Тип Uplink: SFP+; Uplink (шт): 8; SFP+ (оптика) (шт): 8; Gigabit Ethernet (шт): 32 CC: 8517620000, ВМД №: 100290/2021/306399 від 03.03.21 | Нет | Нет | 12 | 103015.1 | 2395.7
57 | 30107 | Hikvision | DS-3T0306HP-E/HS | 4-портовий некерований Рое. Downlink порти: 3xRJ45 (100 Мбіт / с) з підтримкою PoE, 1xRJ45 (100 Мбіт / с) з підтримкою Hi-PoE, 1xRJ45 (1000Мбіт / с); Uplink порти: 1x SFP (1000Мбіт / с); Протокол PoE: порт 1: IEEE 802.3af, IEEE 802.3at, IEEE 802.3bt, порти 2 - 4: IEEE 802.3af, IEEE 802.3at до 300 м; Живлення: 48 - 57 В DC, 1.35 A; -30 ° C - 65 ° C; 158 × 101.2 × 31.6 мм. | 3 | Нет | 12 | 4196.8 | 97.6
58 | 28677 | Hikvision | DS-3T0310HP-E/HS | 8-портовый неуправляемый РоЕ. Downlink порты: 6xRJ45 (100Мбит/с) с поддержкой PoE, 2xRJ45 (100Мбит/с) с поддержкой Hi-PoE, 1xRJ45 (1000 Мбит/с); Uplink порты: 1x SFP (1000Мбит/с); Протокол PoE: порт 1-2: IEEE 802.3af, IEEE 802.3at, IEEE 802.3bt, порты 3 - 8: IEEE 802.3af, IEEE 802.3at до 300 м; Питание: 48 - 57 В DC, 2.5 A; -30 °C - 65 °C; 197 × 114 × 42 мм. CC: 8517620000, ВМД №: 100290 /2021/314267 від 10.05.21 | Нет | Нет | 12 | 7077.8 | 164.6
59 | 29873 | Hikvision | DS-3T0506HP-E/HS | 4-портовий некерований Рое. Downlink порти: 3xRJ45 (1000Мбіт / с) з підтримкою PoE, 1xRJ45 (1000Мбіт / с) з підтримкою Hi-PoE; Uplink порти: 2x SFP (1000Мбіт / с); Протокол PoE: порт 1: IEEE 802.3af, IEEE 802.3at, IEEE 802.3bt, порти 2 - 4: IEEE 802.3af, IEEE 802.3at до 300 м; Живлення: 48 - 57 В DC, 1.35 A; -30 ° C - 65 ° C; 158 × 101.2 × 31.6 мм. | Нет | В наличии | 12 | 5439.5 | 126.5
60 | 29293 | Hikvision | DS-3T0510HP-E/HS | ефективний некерований комутатор, що включає 8 портів для зовнішніх пристроїв. Підтримує PoE-підключення, має проміжне зберігання та максимально просте встановлення. Пропускна здатність досягає 20Гбіт/с, що гарантує плавність, стабільність та швидкодію при передачі даних. DS-3T0510HP-E здійснює розподіл потоків, а головним завданням є живлення відеокамер, домофонів та іншої IP-техніки. Має блискавкозахист з показником у 6 кВ. Ця функція робить використання безпечним, знижуючи ризик замикань та перенапруги. Провід можна прокласти на значній відстані до 300 метрів. Комутатор легкий на вагу та нескладний у налаштуванні. Для початку роботи його достатньо включити в мережу від 48-57В і провести кабелі до відповідного обладнання. CC: 8517 62 00 00 | Нет | Нет | 12 | 9047.2 | 210.4
61 | 34720 | Ewind | EW-S1906CF-AP | Downlink порти: 4x RJ45 (10/100M) з підтримкою PoE;Uplink порти: 2x RJ45 (10/100M);Протокол PoE: IEEE802.3af/at бюджет 65 Вт;Живлення: AC100~240V;Робоча температура: -20º - + 55ºC;Підтримка AI Watchdog, самовідновлення портів, VLAN, збільшення відстані до 300 метрів, автоматична зміна швидкості, пріоритетний порт та скорочення витрат after-resale;195x130x40 мм | Нет | Нет | 12 | 1499 | 35.69
62 | 34456 | Ewind | EW-S1910CF-AP | Downlinkпорты:8xRJ45(10/100M)споддержкойPoE;Uplinkпорты:2xRJ45(10/100M);ПротоколPoE:IEEE802.3af/atбюджет120Вт;Питание:AC100~240V;Рабочаятемпература:-20º-+55ºC;ПоддержкаAIWatchdog,самовосстановлениепортов,VLAN,увеличениерасстояниядо300метров,автоматическоеизменениескорости,приоритетныйпортисокращениерасходовafter-resale;195x130x40мм | 2 | Нет | 12 | 2139 | 50.92
63 | 34424 | Ewind | EW-S1910CG-DP | ● Downlink порти: 8x RJ45 (10/100/1000M) з підтримкою PoE;● Uplink порти: 2x RJ45 (10/100/1000M);● Протокол PoE: IEEE802.3af/at бюджет 120 Вт;● Живлення: AC100~240V зовнішній адаптер;● Робоча температура: -20º - + 55ºC;● Підтримка AI Watchdog, самовідновлення портів, VLAN, збільшення відстані до 300 метрів, автоматична зміна швидкості, пріоритетний порт та скорочення витрат after-resale;● 200x105x29 мм | 2 | В наличии | 12 |  | 97.59
64 | 35178 | Ewind | EW-S1910G-AP | Downlink порти: 8x RJ45 (10/100M) з підтримкою PoE; Uplink порти: 2x RJ45 (10/100/1000M); Протокол PoE: IEEE802.3af/at бюджет 120 Вт; Живлення: AC100-240V; Робоча температура: -20º - + 55ºC; Підтримка AI Watchdog, самовідновлення портів, VLAN, збільшення відстані до 300 метрів, автоматична зміна швидкості, пріоритетний порт та скорочення витрат after-resale; 195x130x40 мм | Заканчивается | Много | 12 | 2799 | 66.64
65 | 36330 | Ewind | EW-S1927CF-AP | Downlink порти: 24x RJ45 (10/100) з підтримкою PoE; Uplink порти: 2x RJ45 (10/100/1000M), 1x SFP (100/1000M); Протокол PoE: IEEE802.3af/at бюджет 300 Вт; Живлення: AC100~240V вбудований адаптер; Робоча температура: -20º - + 55ºC; 330x220x45 мм | 1 | Заканчивается | 12 | 8599 | 199.97
66 | 36064 | Ewind | EW-S1928CG-AP-AT POE | Downlink порти: 24x RJ45 (10/100/1000M) з підтримкою PoE; Uplink порти: 2x RJ45 (10/100/1000M), 2x SFP (1000M); Протокол PoE: IEEE802.3af/at бюджет 400 Вт; Живлення: AC100~240V вбудований адаптер;Робоча температура: -20º - + 55ºC; 440x190x44 мм | Нет | Нет | 12 | 13099 | 304.62
67 | 34141 | HIMAX | FS11604G HM (16SFP+4GE) | Оптоволоконний комутатор HIMAX Gigabit Fast Fiber Ethernet містить 4 RJ45 порти 10/100/1000 Мбіт/с і 16 оптичних портів 1000 Мбіт/с. Вбудований БП потужністю 60Вт. Кожен порт може забезпечувати швидкість двонаправленої передачі до 2000 Мбіт/с. Комутатор простий у встановленні та обслуговуванні, є ідеальним вибором для побудови мереж малих та середніх підприємств. Підтримує як настільну, так і rack-установку. CC: 8517 62 00 00 | 1 | Нет | 12 | 17220 | 410
68 | 34142 | HIMAX | FS1802G HM (8SFP+2GE) | Оптоволоконний комутатор HIMAX FS1802G має 8*1,25 Гбіт/с SFP-оптичних портів та 2*10/100/1000 Мбіт/с порту RJ45, які можуть здійснювати передачу даних між витою парою 1000Base-T та оптичними кабелями 100 . Завдяки цьому гранична відстань передачі мережевого трафіку може бути розширена зі 100 метрів до 120 кілометрів. Оптоволоконний комутатор простий у встановленні, підключається та працює без будь-яких налаштувань. Усі оптичні інтерфейси відповідають міжнародним стандартам. Харчування – від 12 вольт. Підходить для роботи у різних комерційних та промислових мережах. CC: 8517620000 | Нет | Нет | 12 | 4620 | 110
69 | 34146 | HIMAX | HIMAX PS11602FE (16FE+2GE+1GE ) | Некерований комутатор PoE, він має 16 портів PoE 10/100M + 2 порти RJ45 1000M + 1 порт PoE 100/1000MSFP. Порти 1–16 підтримують стандарт PoE IEEE 802.3af/at. Живлення PoE портів 1-12 до 30 Вт, живлення PoE портів 13-16 - до 60 Вт. Максимальна вихідна потужність POE складає 200 Вт. Підтримує AI Watchdog, самовідновлення портів, VLAN, збільшення відстані до 300 метрів, автоматичну зміну швидкості, пріоритетного порту. Підходить для готелів, кампусів, заводських приміщень, малих та середніх підприємств. CC: 8517620000 | Заканчивается | Нет | 12 | 9870 | 235
70 | 34147 | HIMAX | HIMAX PS11602FE-L (16FE+2GE+1GE) | Некерований комутатор PS11602FE-L має 16*10/100M портів PoE + 2*1000M портів RJ45 + 1*100/1000M порт SFP, порти 1-16 підтримують стандарт PoE IEEE 802.3af/at, потужність PoE одного порту максимальна потужність POE становить 200 Вт. Підтримує AI Watchdog, самовідновлення портів, VLAN, збільшення відстані до 300 метрів, автоматичну зміну швидкості, пріоритетного порту. Комутатор ідеально підходить для готелів, кампусів, заводських приміщень, малих та середніх підприємств. CC: 8517620000 | В наличии | Нет | 12 | 9450 | 225
71 | 34148 | HIMAX | HIMAX PS11602G (16GE+2GE) | Некерований комутатор на 16*10/100/1000M PoE портів та 2*1000M uplink порту RJ45. Порти 1-16 підтримують стандарт PoE IEEE 802.3af/at, кожен порт PoE подає живлення до 30W, максимальна вихідна потужність PoE – 300W. Підтримує AI Watchdog, самовідновлення портів, VLAN, збільшення відстані до 300 метрів, автоматичну зміну швидкості, пріоритетного порту. Комутатор ідеально підходить для готелів, кампусів, заводських приміщень, малих та середніх підприємств. CC: 8517620000 | В наличии | Нет | 12 | 13860 | 330
72 | 34149 | HIMAX | HIMAX PS12402FE (24FE+2GE+1GE) | Некерований PoE комутатор на 24*10/100M PoE порту, 2*1000M RJ45 порту та 1*100/1000M SFP порт. Порти 1-24 підтримують стандарт PoE IEEE 802.3af/at. Порти 1-20 PoE підтримують живлення до 30W, порти 21-24 – до 60W. Максимальна вихідна потужність PoE – 300W. Підтримує AI Watchdog, самовідновлення портів, VLAN, збільшення відстані до 300 метрів, автоматичну зміну швидкості, пріоритетного порту. Комутатор ідеально підходить для готелів, кампусів, заводських приміщень, малих та середніх підприємств. CC: 8517620000 | В наличии | Нет | 12 | 11760 | 280
73 | 34150 | HIMAX | HIMAX PS12402FE-L (24FE+2GE+1SFP) | Некерований PoE комутатор на 24*10/100M PoE порту, 2*1000M RJ45 порту та 1*100/1000M SFP порт. Порти 1-24 підтримують стандарт PoE IEEE 802.3af/at та живлення потужністю до 30W. Максимальна вихідна потужність PoE – 300W. Підтримує AI Watchdog, самовідновлення портів, VLAN, збільшення відстані до 300 метрів, автоматичну зміну швидкості, пріоритетного порту. Комутатор ідеально підходить для готелів, кампусів, заводських приміщень, малих та середніх підприємств. CC: 8517620000 | В наличии | Нет | 12 | 10920 | 260
74 | 34152 | HIMAX | HIMAX PS1402E (4FE+2FE) | Некерований 10/100M PoE комутатор. Він містить 4*10/100M PoE порту та 2*10/100M uplink RJ45 порту. Порти 1-4 підтримують стандарт IEEE 802.3af/at PoE. Порти 1-3 забезпечують живлення до 30W, порт 4 – до 60W. Максимальна вихідна потужність PoE – 60W. Підтримує AI Watchdog, самовідновлення портів, VLAN, збільшення відстані до 300 метрів, автоматичну зміну швидкості, пріоритетного порту. Комутатор ідеально підходить для готелів, кампусів, заводських приміщень, малих та середніх підприємств. CC: 8517620000 | Много | Нет | 12 | 2100 | 50
75 | 34153 | HIMAX | HIMAX PS1402E-L (4FE+2FE) | PS1402E-L має 4*10/100M порту PoE і 2*10/100M порту висхідного зв'язку RJ45. Порти 1-4 можуть підтримувати стандартне живлення PoE IEEE 802.3af/at, а потужність PoE одного порту досягає 30 Вт. Максимальна вихідна потужність PoE складає 60 Вт. Як пристрій живлення PoE, він може автоматично виявляти та розпізнавати обладнання для прийому живлення, яке відповідає стандарту, та подавати живлення по мережному кабелю. Воно може подавати живлення на кінцеве обладнання POE, таке як бездротова точка доступу, веб-камера, VoIP, візуальний інтелектуальний домофон через мережевий кабель, і відповідати мережному середовищу, яке потребує живлення PoE високої щільності. Підходить для готелів, кампусів, заводських гуртожитків та малих та середніх підприємств CC: 8517620000 | Много | Нет | 12 | 1890 | 45
76 | 34154 | HIMAX | HIMAX PS1402FE-HI (4FE+1GE+1GF ) | Некерований промисловий PoE комутатор. Містить 4*10/100Base-T PоE порту, 1*1000M RJ45 порт та 1*100/1000Base-X SFP порт. Порти 1-4 підтримують IEEE 802.3af/at стандарт PoE, навантаження на кожен порт може досягати 30W, максимальна вихідна потужність по PoE - 60W (для 802.3at - 120W). Підтримує AI Watchdog, самовідновлення портів, VLAN, збільшення відстані до 300 метрів, автоматичну зміну швидкості, пріоритетного порту. Підвищений грозо- та пиловологозахист. Живлення - 48-57VDC через 5P промисловий phoenix-термінал, захист від переполюсування, БП у комплект не входить. Підходить для використання на транспорті, в електроенергетиці, гірничо- та нафтовидобувній промисловості, у морському транспорті та інших промислових областях. CC: 8517620000 | Нет | Нет | 12 | 3570 | 85
77 | 34158 | HIMAX | HIMAX PS14802SFG (48GE+2GF) | Некерований гігабітний PoE комутатор на 48*10/100/1000M PoE портів та 2*1000M uplink SFP порту. Порти 1-48 підтримують IEEE 802.3af/at PoE стандарт та потужність до 30W на один порт. Максимальна вихідна потужність – 400W. Підтримує AI Watchdog, самовідновлення портів, VLAN, збільшення відстані до 300 метрів, автоматичну зміну швидкості, пріоритетного порту. Комутатор ідеально підходить для готелів, кампусів, заводських приміщень, малих та середніх підприємств. CC: 8517620000 | 2 | Нет | 12 | 28560 | 680
78 | 34159 | HIMAX | HIMAX PS1802E-L (8FE+2FE) | Некерований комутатор на 8*10/100M PoE портів та 2*10/100M uplink RJ45 портів. Порти 1-8 підтримують IEEE 802.3af/at PoE стандарт потужність до 30W на порт. Максимальна вихідна потужність PoE – 100W. Підтримує AI Watchdog, самовідновлення портів, VLAN, збільшення відстані до 300 метрів, автоматичну зміну швидкості, пріоритетного порту. CC: 8517620000 | Много | Нет | 12 | 2730 | 65
79 | 34163 | HIMAX | HIMAX PS1802FG (8GE+2GE+1GF) | має 8*10/100/1000M портів PoE + 2*10/100/1000M вихідного каналу RJ45 і 1*10/100/1000M порт SFP. Порти 1-8 можуть підтримувати стандартне харчування PoE IEEE 802.3af/at, а потужність PoE одного порту досягає 30 Вт. Максимальна вихідна потужність PoE становить 120 Вт. Як пристрій живлення PoE, воно може автоматично обнаруживать і розпізнавати обладнання для прийому живлення, яке відповідає стандарту, і подавати живлення по мережевому кабелю. Він може подавати живлення на кінцеве обладнання POE, таке як бездротова точка доступу, веб-камера, VoIP, візуальний інтелектуальний домофон через мережевий кабель, і відповідати мережевому середовищу, яке вимагає харчування PoE високої щільності. Підходить для готелів, кампусов, заводських спільних і малих і середніх підприємств. CC: 8517620000 | В наличии | Нет | 12 | 6300 | 150
80 | 34165 | HIMAX | HIMAX PS1802G (8GE+2GE) | Комутатор має 8*10/100/1000M PoE портів і 2*10/100/1000M висхідних портів RJ45. Порти 1-8 можуть підтримувати IEEE 802.3af/при стандартному джерелі живлення PoE, а потужність одного порту PoE досягає 30 Вт. Максимальна вихідна потужність PoE становить 120 Вт. Як пристрій живлення PoE, він може автоматично виявляти та розпізнавати обладнання, що отримує живлення, яке відповідає стандарту, і подавати живлення через мережевий кабель. Він може подавати живлення на термінальне обладнання POE, таке як бездротова точка доступу, веб-камера, VoIP, візуальний інтелектуальний домофон будівлі через мережевий кабель, і відповідати мережевому середовищу, яке потребує джерела живлення високої щільності PoE. Він підходить для готелів, кампусів, фабричних гуртожитків і малих і середніх підприємств. CC: 8517620000 | В наличии | Нет | 12 | 4200 | 100
81 | 34166 | HIMAX | HIMAX PS1802GE (8FE+2GE ) | Некерований комутатор PoE 10/100M. Має 8*10/100M портів PoE і 2*10/100/1000M портів RJ45 висхідного зв’язку. Порти 1-8 можуть підтримувати IEEE 802.3af/при стандартному джерелі живлення PoE. Потужність одного порту PoE на портах 1-6 досягає 30 Вт, потужність PoE на одному порту на портах 7-8 досягає 60 Вт. Максимальна вихідна потужність PoE становить 120 Вт. Як пристрій живлення PoE, він може автоматично виявляти та розпізнавати обладнання, що отримує живлення, яке відповідає стандарту, і подавати живлення через мережевий кабель. Він може подавати живлення на термінальне обладнання POE, таке як бездротова точка доступу, веб-камера, VoIP, візуальний інтелектуальний домофон будівлі через мережевий кабель, і відповідати мережевому середовищу, яке потребує живлення високої щільності PoE CC: 8517620000 | Много | Нет | 12 | 3276 | 78
82 | 34167 | HIMAX | HIMAX PS1802GE-L (8FE+2GE) | Kомутатор має 8*10/100M PoE портів і 2*10/1000M висхідних портів RJ45. Порти 1-8 можуть підтримувати IEEE 802.3af/при стандартному джерелі живлення PoE, а потужність одного порту PoE досягає 30 Вт. Максимальна вихідна потужність PoE становить 100 Вт. Як пристрій живлення PoE, він може автоматично виявляти та розпізнавати обладнання, що отримує живлення, яке відповідає стандарту, і подавати живлення через мережевий кабель. Він може подавати живлення на термінальне обладнання POE, таке як бездротова точка доступу, веб-камера, VoIP, візуальний інтелектуальний домофон будівлі через мережевий кабель, і відповідати мережевому середовищу, яке потребує джерела живлення високої щільності PoE. Він підходить для готелів, кампусів, фабричних гуртожитків і малих і середніх підприємств CC: 8517620000 | Заканчивается | Нет | 12 | 3360 | 80
83 | 34143 | HIMAX | MC320G HM (20KM 1000Mbps) | Адаптивний гігабітний оптоволоконний медіаконвертер 10/100/1000 Мбіт/с. Він має один порт Ethernet 10/100/1000 Мбіт/с і один оптоволоконний порт 1,25 Гбіт/с. Є також багато інших переваг, таких як захист ізоляції, надійна безпека даних, стабільність роботи та легке обслуговування. Він поставляється з парою одномодових одноволоконних модулів, які можуть передавати дані на 20 кілометрів CC: 8517620000 | Заканчивается | Нет | 12 | 1764 | 42
84 | 20770 | Dahua | PFS3106-4P-60 | 4-портовый неуправляемый POE коммутатор. Сетевые порты: PoE: 1 порта - 10/100Mbps; Uplink: 1 порт - 10/100/1000Mbps RG-45, 1 порт SFP - 1000Mbps ; Протокол PoE - IEEE802.3af/at; DC 48В-57В. максимальная нагрузка на PoE - 60Вт; Рабочая температура: от -30º до +55ºC; габаритные размеры - 150х100х30 мм. CC: 8517 62 00 00 | Нет | Нет | 12 | 3182 | 74
85 | 20592 | Dahua | PFS3110-8P-96 | 8-портовый неуправляемый POE коммутатор. Сетевые порты: PoE: 8 портов - 10/100Mbps; Uplink: 1 порт - 10/100/1000Mbps RG-45, 1 порт SFP - 1000Mbps ; Протокол PoE - IEEE802.3af/at; DC 48В-57В. максимальная нагрузка на PoE - 93Вт; Рабочая температура: от -30º до +55ºC; габаритные размеры - 150х100х42мм. CC: 8517 62 00 00 | Нет | Нет | 12 | 4304.3 | 100.1
86 | 34151 | HIMAX | PS12402FG HM (24GE+2GE+1GF) | Некерований гігабітний PoE комутатор на 24*10/100/1000M PoE порту, 2*1000M RJ45 порту та 1*100/1000M SFP порт. Порти 1-24 підтримують стандарт PoE IEEE 802.3af/a та живлення потужністю до 30W. Максимальна вихідна потужність PoE – 300W. Підтримує AI Watchdog, самовідновлення портів, VLAN, збільшення відстані до 300 метрів, автоматичну зміну швидкості, пріоритетного порту. Комутатор ідеально підходить для готелів, кампусів, заводських приміщень, малих та середніх підприємств. CC: 8517620000 | Нет | Нет | 12 | 17640 | 420
87 | 34155 | HIMAX | PS1402FG-I HM (4GE+1GE+1GE) | Гігабітний некерований промисловий PoE комутатор на 4*10/100/1000Base-T PоE порту та 1*1000M RJ45 порт та 1*100/1000Base-X SFP порт. Порти 1-4 підтримують IEEE 802.3af/at стандарт PoE, навантаження на кожен порт може досягати 30W, максимальна вихідна потужність по PoE - 60W (для 802.3at - 120W). Підтримує AI Watchdog, самовідновлення портів, VLAN, збільшення відстані до 300 метрів, автоматичну зміну швидкості, пріоритетного порту. Підвищений грозо- та пиловологозахист. Живлення - 48-57VDC через 5P промисловий phoenix-термінал, захист від переполюсування, БП у комплект не входить. Підходить для використання на транспорті, в електроенергетиці, гірничо- та нафтовидобувній промисловості, у морському транспорті та інших промислових областях CC: 8517620000 | Заканчивается | Нет | 12 | 4620 | 110
88 | 34157 | HIMAX | PS1402G-I HM (4GE+2GE ) | Некерований гігабітний промисловий комутатор на 4*10/100/1000M PoE порту та 2*10/100/1000M uplink RJ45 порту. Порти 1-4 підтримують IEEE 802.3af/at стандарт PoE, навантаження на кожен порт може досягати 30W, максимальна вихідна потужність по PoE - 60W (для 802.3at - 120W). Підтримує AI Watchdog, самовідновлення портів, VLAN, збільшення відстані до 300 метрів, автоматичну зміну швидкості, пріоритетного порту. Підвищений грозо- та пиловологозахист. Живлення - 48-57VDC через 5P промисловий phoenix-термінал, захист від переполюсування, БП у комплект не входить. Підходить для використання на транспорті, в електроенергетиці, гірничо- та нафтовидобувній промисловості, у морському транспорті та інших промислових областях. CC: 8517620000 | 4 | Нет | 12 | 3570 | 85
89 | 34160 | HIMAX | PS1802FBE HM (8FE POE + 1GE) | 100Mbps некерований PoE комутатор на 8*10/100M PоE Портів, 1*10/100/1000M RJ45 Порт та 1*100/1000M SFP порт. Порти 1-8 підтримують IEEE 802.3af/at стандарт PoE та живлення одного порту потужністю до 30W. Максимальна вихідна потужність PoE – 120W CC: 8517620000 | Заканчивается | Нет | 12 | 5040 | 120
90 | 34161 | HIMAX | PS1802FE-HI HM (8FE+2GE+2GE) | промисловий оптоволоконний комутатор PoE 10/100M. Має 8*10/100M портів PoE і 2*10/100/1000M портів RJ45 і 2*100/1000M портів SFP, порти 1-8 можуть підтримувати IEEE 802.3af/at PoE¶стандартна, потужність одного порту PoE до 30 Вт, максимальна вихідна потужність PoE становить 120 Вт (при -240 Вт). Як PoE¶пристрій живлення, він може автоматично виявляти та розпізнавати обладнання, що отримує живлення, яке відповідає вимогам¶стандартний і живлення через мережевий кабель. Він може подавати живлення на термінальне обладнання POE, таке як бездротова точка доступу, веб-камера, телефон VoIP, промисловий датчик через мережевий кабель, і відповідати мережевому середовищу, яке потребує джерела живлення високої щільності PoE. CC: 8517620000 | 3 | Нет | 12 | 5880 | 140
91 | 34162 | HIMAX | PS1802FE-HIB HM (8FE+1GE+1GE) | Промисловий 10/100M некерований коммутатор PoE. Містить 8*10/100M PoE портів, 1*10/100/1000M RJ45 порт і 2*100/1000M SFP порт. Порти 1-6 підтримують стандарт RoE IEEE 802.3af/at. і потужністю до 30 Вт на порт, Порти 7-8 підтримують стандарт RoE IEEE 802.3af/at/bt і потужністю до 90 Вт на порт, максимальна вихідна потужність PoE - 360 Вт. Підтримує AI Watchdog, самовосстановлення портів, VLAN, Storm control, збільшує відстань до 300 метрів, автоматичне змінення швидкості, пріоритетного порту. Повышенная грозо- и пилевлагозащита. Питання - 48-57VDC через 5P промисловий phoenix-terminal, захист від переполюсовки, БП в комплекті не входить. Підходить для використання на транспорті, в електроенергетиці, гірсько- і нафтодобувної промисловості, в морському транспорті і в інших промислових галузях. CC: 8517620000 | 3 | Нет | 12 | 6090 | 145
92 | 34164 | HIMAX | PS1802FG-I HM (8GE+2GE+2GE) | промисловий PoE-коммутатор 10/100/1000M з оптоволоконним підключенням. Він має 8*10/100/1000M PoE-портів і 2 порти RJ45 10/100/1000M і 2 порти SFP 100/1000M, порти 1-8 можуть підтримувати IEEE 802.3af/at PoE стандартну потужність PoE одного порту до 30 Вт, максимальна вихідна потужність PoE становить 120 Вт (при -240 Вт). Як PoE¶пристрій електропитання може автоматично обнаруживать і розпізнавати обладнання, що приймає електроенергію, яке відповідає стандарту і передає харчування через мережевий кабель. Він може подавати живлення на термінальне обладнання POE, таке як бездротова точка доступу, веб-камера, телефон VoIP, промисловий датчик через мережевий кабель, і відповідати мережевому середовищу, яке вимагає живлення PoE високої щільності. Він підходить для інтелектуального транспорту, залізнодорожного транспорту, електроенергетики, гірської промисловості, металургії та зеленої енергії. Промышленные сцены, такі як будівництво, створюють економічно ефективну і стабільну систему зв'язку CC: 8517620000 | 1 | Нет | 12 | 10500 | 250
93 | 34299 | Ruijie | RG-ES05G-L | Downlink порти: 5x RJ45 (10/100/1000M); Комутаційна здатність 10 Гбіт/с; Швидкість пересилання 7.44 мп/с; Живлення: 5В DC, 1А; Робоча температура: 0º - + 40ºC; 85x52х23.5мм | 4 | Много | 12 | 719 | 16.72
94 | 34169 | HIMAX | S108GP HM (8xGigabit) | Комутатор Gigabit Ethernet, розроблений для малих і середніх мережевих середовищ. Він забезпечує 8 адаптивних портів, що підтримують швидкість передачі 10/100/1000 Мбіт/с. Усі порти мають функцію автоматичного перемикання для перехресної/паралельної крученої пари (Auto MDI/MDIX), при цьому найвища швидкість двонаправленої передачі даних кожного порту досягає 2 Гбіт/с. Крім того, монтаж і обслуговування надзвичайно прості. Цей комутатор, безсумнівно, є ідеальним вибором для побудови корпоративних мереж малого та середнього розміру. CC: 8517620000 | 2 | Нет | 12 | 1218 | 29
95 | 34170 | HIMAX | S108GS HM (8xGigabit) | Комутатор є комутатором Gigabit Ethernet, розробленим спеціально для малих і середніх мережевих середовищ. Він забезпечує 8 адаптивних портів RJ45 10/100/1000 Мбіт/с, усі з яких підтримують автоматичне визначення перехресної/паралельної витої пари (Auto MDI/MDIX). Кожен порт може забезпечити максимальну двонаправлену швидкість передачі 2 Гбіт/с. Він простий в установці та обслуговуванні та є ідеальним вибором для побудови мереж малого та середнього бізнесу. CC: 8517620000 | 1 | Нет | 12 | 1470 | 35
96 | 34171 | HIMAX | S116G HM (16xGigabit) | 16-портовий інтелектуальний гігабітний комутатор Ethernet використовує високоякісну та високошвидкісну мережеву мікросхему, і цей продукт повністю вирішує проблему шуму невеликих комутаторів в офісному середовищі завдяки безвентиляторній конструкції без звуку. Цей комутатор має 16 гігабітних портів RJ45, може забезпечити безперебійне з’єднання для 10/100/1000M Ethernet, підтримує три режими роботи, режим роботи з інтелектуальним простим перемиканням за допомогою однієї клавіші, простий в управлінні та обслуговуванні, продукт можна широко використовувати в мережевому відео безпеки. відеоспостереження, готель, кампус, інженерна мережа малих і середніх підприємств та інші випадки. CC: 8517620000 | Нет | Нет | 12 | 4620 | 110
97 | 34173 | HIMAX | SBOX1401FG-I HM (4GE+1GE SFP) | "SBOX1401FG-I — це зовнішній промисловий комутатор PoE з 4 портами PoE 10/100/1000 Мбіт/с і 1 слотом SFP 1000 Мбіт/с, який може добре працювати в суворих умовах від -40° до 75°. Завдяки високому рівню захисту та блискавкозахисту він може краще відповідати вимогам розгортання залізничного транспорту, безпечного міста, інтелектуального транспорту, зовнішнього моніторингу та інших суворих умов. Комутатор Himax PoE з інтелектуальним DIP-перемикачем, що пропонує WatchDog, Vlan Isolation, Port Isolation, а також Port Priority+QoS!" CC: 8517620000 | 1 | Нет | 12 | 18900 | 450
98 | 34172 | HIMAX | SBOX1802SFG-I HM (8GE+2GE SFP) | "SBOX1802SFG-I — це зовнішній промисловий комутатор з 8 РоЕ портами 10/100/1000 Мбіт/с і 2 слотами SFP 1000 Мбіт/с, який може добре працювати в суворих умовах від -40° до 75°. Завдяки високому рівню захисту та блискавкозахисту він може краще відповідати вимогам розгортання залізничного транспорту, безпечного міста, інтелектуального транспорту, зовнішнього моніторингу та інших суворих умов.Комутатор Himax PoE з інтелектуальним DIP-перемикачем, що пропонує WatchDog, Vlan Isolation, Port Isolation, а також Port Priority+QoS!" CC: 8517620000 | 1 | Нет | 12 | 16800 | 400
99 | 28297 | Utepo | SF10P-FHM | 10 портовий PoE комутатор некерований, 8 портів 10 / 100Base-TX PoE RJ45, 2 порти 10 / 100Base-TX Uplink RJ45, підтримка MDI / MDIX, IEEE802.3af, IEEE 802.3at, кількість портів PoE: 8, бюджет РОЕ: 120Вт, режими роботи: Default, VLAN, CCTV, пасстояніе передачі: 0 ~ 100м (режим DEFAULT / VLAN), 250м (режим CCTV 10Мбіт / с) | Нет | Нет | 12 | 2709 | 63
100 | 27198 | Utepo | SF10P-HM | 8-портовый POE коммутатор. Downlink порты: 8x (10/100M) с поддержкой PoE; Uplink порты: 2x RJ45 (10/100/1000M); Протокол PoE: 802.3af (PoE), 802.3at (PoE+), поддержка PSE; Функции: CCTV режим до 250 метров, грозозащита до 6кВ и ESD защита 8кВ; AC 100~240В, потребляемая мощность 120Вт (включая PoE); -10º до +50ºC; 294х180х44 мм. | Нет | Нет | 12 | 4807.4 | 111.8
101 | 26418 | Utepo | SF18P-LM | 16-портовый POE коммутатор. Downlink порты: 16x (10/100M) с поддержкой PoE; Uplink порты: 2x RJ45 (10/100/1000M); Протокол PoE: 802.3af (PoE), 802.3at (PoE+), поддержка PSE; Функции: CCTV режим до 250 метров, грозозащита до 6кВ и ESD защита 8кВ; DC 52В, потребляемая мощность 150Вт (включая PoE); -10º до +50ºC; 294х180х44 мм. CC: 8517 62 00 00 | Нет | Нет | 12 | 8557 | 199
102 | 25217 | Utepo | SF5 | 5-портовый коммутатор. Порты: 5х RJ45 (10/100M); Стандарт сети: IEEE 802.3, 802.3u, 802.3X. Защита от перегрузки 6кВ и ESD защита 8кВ. DC 5B; 0º ~ +40ºC; 140х104х28 мм. Настенный и настольный монтаж. | Нет | Заканчивается | 12 | 430 | 10
103 | 26503 | Utepo | SF5P-HM | 4-портовый POE коммутатор. Downlink порты: 4x (10/100M) с поддержкой PoE; Uplink порты: 1x RJ45 (10/100M); Протокол PoE: 802.3af (PoE), 802.3at (PoE+), поддержка PSE; Функции: CCTV режим до 250 метров, грозозащита до 6кВ и ESD защита 8кВ; DC 52В, потребляемая мощность 63Вт (включая PoE); -40º до +85ºC; 122х92х25 мм. CC: 8517 62 00 00 | Нет | Нет | 12 | 1591 | 37
104 | 30207 | Utepo | SF6P-FHM | 4-портовий PoE некерований; пропускна здатність: 1.2 Гбіт / с, MAC таблиця 1к; Downlink порти: 4х 10/100 Base-TX з підтримкою PoE; Uplink порти: 2x RJ45 (100M); Протокол PoE: IEEE802.3af (PoE), 802.3at (PoE +); Захист від перевантаження мережі 6кВ і ESD захист 8кв; DC 54B, 1.11А; -40º до + 70ºC; 122х92х25 мм CC: 8517 62 00 00 | Нет | Нет | 12 | 2334.9 | 54.3
105 | 25219 | Utepo | SF8 | 8-портовый неуправляемый коммутатор. 8 х 10/100Base-TX Ethernet порты. IEEE802.3, IEEE802.3u, IEEE802.3X. Скорость пересылки: 1.14 Мбит/с. Буфер: 738 Кбит/с. Защита от перегрузки контактной сети 6 кВ и ESD защита 8 кВ. DC 5 B, 0.6 мА. Рабочая температура: от 0º до +40ºC; габаритные размеры 180х104х28 мм. Настенный и настольный монтаж. | Нет | Нет | 12 | 516 | 12
106 | 26440 | Utepo | SF9P-HM | 8-портовый PoE коммутатор. Downlink порты: 8х RJ45 (10/100M) с поддержкой PoE; Uplink порты: 1x RJ45 (100M); Протокол PoE: 802.3af (PoE), 802.3at (PoE+); Защита от перегрузки сети 6кВ и ESD защита 8кВ; DC 52B; -10º до +50ºC; 180х92х25 мм. CC: 8517 62 00 00 | Нет | Нет | 12 | 2838 | 66
107 | 25220 | Utepo | SF9P-L | 9-портовый неуправляемый PoE коммутатор. 8 х 10/100Base-TX (PoE) + 1 x 10/100 Base-T Uplink Ethernet порт. IEEE802.3, IEEE802.3u, IEEE802.3X, IEEE802.3af/at. Скорость пересылки: 1,34 Мбит/с. Буфер: 768 Кбит/с. Защита от перегрузки контактной сети 6 кВ и ESD защита 8 кВ. DC 52 B, 1,2 мА. Рабочая температура: от 0º до +40ºC; габаритные размеры 180х104х28 мм. | Нет | Нет | 12 | 2515.5 | 58.5
108 | 27329 | Utepo | SG5-M | 4-портовый коммутатор. Downlink порты: 4х RJ45 (100/1000M); Uplink порты: 1x RJ45 (100/1000M); Режимы работы: Default, VLAN, CCTV; грозозащита до 6кВ; DC 5В; -10º ~ +55ºC, размеры: 122х92х25 мм. | 1 | Нет | 12 | 1419 | 33
109 | 27328 | Utepo | SG8-M | 8-портовый коммутатор. Downlink порты: 8х RJ45 (100/1000M); Режимы работы: Default, VLAN, CCTV; грозозащита до 6кВ; DC 5В; -10º ~ +55ºC, размеры: 180х92х25 мм. CC: 8517 62 00 00 | Нет | Нет | 12 | 1857.6 | 43.2
110 | 17798 | Китай | Ubiquiti TS-5-POE (Switch PoE) | Коммутатор Ubiquiti TOUGHSwitch PoE 5 портов 10/100/1000 Ethernet с поддержкой PoE; Passive PoE 24V; Удобный интерфейс управления TOUGHSwitch PoE; Настенное крепление. CC: 8517 62 00 00 | 3 | Нет | 3 | 6450 | 150
111 | 22830 | Utepo | UTP1-SW0401-TP60 | 4-портовый неуправляемый POE коммутатор. Сетевые порты; 4 порта - 10/100Mbps PoE Ethernet; 1 порт - 10/100Mbps Uplink; Протокол PoE - IEEE802.3af/at; грозозащита до 6 кВ, DC 48В-57В, 5Вт; максимальная нагрузка на PoE - 100W; Рабочая температура: от 0º до +55ºC CC: 8517 62 00 00 | Нет | Нет | 12 | 1707.1 | 39.7
112 | 24133 | Utepo | UTP1-SW0801-SP120 | 8-портовый POE коммутатор. Downlink порты: 8х RJ45 (10/100M)с поддержкой PoE; Uplink порты: 1x SFP (100M); Протокол PoE: IEEE802.3af (PoE), 802.3at (PoE+); Грозозащита до 6кВ, DC 48В-57В, 120Вт. 0º до +55ºC; 200х101х27 мм. CC: 8517620000 | Нет | Нет | 12 | 3386.25 | 78.75
113 | 24134 | Utepo | UTP1-SW0801-SP60-4P | 8-портовый неуправляемый POE коммутатор. 8x 10/100 Base-TX Ethernet-порты (4 портов PoE); 1x 100Base-X (SFP); Протокол PoE - IEEE802.3af/at; грозозащита до 6 кВ, DC 48В-57В, 5Вт; Максимальная нагрузка на PoE - 60Вт. Рабочая температура: от 0º до +55ºC; Размеры: 200 х 101,8 х 27 мм. CC: 8517620000 | Нет | Нет | 12 | 2476.8 | 57.6
114 | 24095 | Utepo | UTP1-SW0801-TP120 | 8-портовый POE коммутатор. Downlink порты: 8х RJ45 (10/100M)с поддержкой PoE; Uplink порты: 1x RJ45 (100M); Протокол PoE: IEEE802.3af (PoE), 802.3at (PoE+); Грозозащита до 6кВ и ESD защита 8кВ; DC 48В-54В, 120Вт; 0º до +55ºC; 200х101х27 мм. CC: 8517620000 | Нет | Нет | 12 | 2940.77 | 68.39
115 | 22496 | Utepo | UTP1-SW16-TP300 | 16-портовый POE коммутатор.Downlink порты: 16х RJ45 (10/100M) с поддержкой PoE; Uplink порты: 2x RJ45 (1000M), 1x комбо SFP (1000M); Протокол PoE: IEEE802.3af (PoE), 802.3at (PoE+); Грозозащита до 6кВ и ESD защита 8кВ; AC 100~240В, 270Вт; 0 до +55C; 442х207х44 мм. CC: 8517 62 00 00 | 1 | Нет | 12 | 15480 | 360
116 | 25665 | Utepo | UTP1-SW1602TS-POE | 16-портовый POE коммутатор. Downlink порты: 16х RJ45 (10/100M) с поддержкой PoE; Uplink порты: 2x RJ45 (1000M), 1x комбо SFP (1000M); Протокол PoE: IEEE802.3af (PoE), 802.3at (PoE+); Грозозащита до 6кВ и ESD защита 8кВ; AC 100~240В, 180Вт; 0 до +55C; 442х207х44 мм. CC: 8517620000 | Нет | Нет | 12 | 12685 | 295
117 | 22495 | Utepo | UTP1-SW24-TP420 | 24-портовый POE коммутатор. Downlink порты: 24х RJ45 (10/100M) с поддержкой PoE; Uplink порты: 2x RJ45 (1000M), 1x комбо SFP (1000M); Протокол PoE: IEEE802.3af (PoE), 802.3at (PoE+); Грозозащита до 6кВ и ESD защита 8кВ; AC 100~240В, 390Вт; 0 до +55C; 442х207х44 мм. CC: 8517 62 00 00 | Нет | Нет | 12 | 17931 | 417
118 | 26314 | Utepo | UTP1-SW2402TS-POE | 24-портовый POE коммутатор. Downlink порты: 24х RJ45 (10/100M) с поддержкой PoE; Uplink порты: 2x RJ45 (1000M), 1x комбо SFP (1000M); Протокол PoE: IEEE802.3af (PoE), 802.3at (PoE+); Грозозащита до 6кВ и ESD защита 8кВ; AC 100~240В, 390Вт; 0 до +55C; 442х207х44 мм. | Нет | Нет | 12 | 15695 | 365
119 | 30499 | Utepo | UTP1218-PSB150 | Downlink 16*10/100Base-TX PoE+ RJ-45; Uplink 2*10/100/1000Base-T RJ-45; пропускная способность 7.2 Гбит/с; пересылка пакетов 5.4 мп/с; MAC 8k; буфер 4 Мбит/с; PoE IEEE 802.3af/at, распиновка 1/2(+), 3/6(-), бюджет 135 Вт; -5℃~45℃; 100~240В AC, 15 Вт без PoE; 294x180x44 мм | Нет | Нет | 12 | 8552.7 | 198.9
120 | 22491 | Utepo | UTP3-GSW04-TPD60 | 4-портовый неуправляемый POE коммутатор. Сетевые порты; 4 порта - 10/100/1000Mbps PoE Ethernet; 2 порта RG45 - 10/100/1000Mbps; Протокол PoE - IEEE802.3af/at; Режим работы: CCTV; грозозащита до 6кВ, DC 48В-57В, 60Вт; максимальная нагрузка на PoE - 30W; Рабочая температура: от -10º до +45ºC; габаритные размеры - 135х86х27 мм мм. CC: 8517 62 00 00 | Нет | Нет | 12 | 4834.06 | 112.42
121 | 29901 | Utepo | UTP3-GSW0802-TP120 | Выход порты 8 * 10/100 / 1000Base-T (PoE); Порты вход канала 2 порта 10/100 / 1000Base-T Ethernet; Сетевой стандарт IEEE802.3, IEEE802.3u, IEEE802.3ab, IEEE802.3Z, EEE802.3 X; Скорость пересылки пакетов 20 Гбит / с; Режимы пересылки 14 млн пакетов в секунду; Сохранение и пересылка буфера пакетов 1M; Таблица MAC-адресов 4K PoE Стандарт 802.3af / at (PSE); Метод питания PoE Конечный участок Пара линий PoE 1/2 (+) ， 3/6 (-); Выход PoE Питание 54 В постоянного тока, 30 Вт макс; Бюджет PoE Макс. 120 Вт; Устойчивость к скачкам напряжения 6 кВ IEC61000-4-5; Устойчивость к электростатическим разрядам: 6 кВ Контактный разряд, 8 кВ Воздушный разряд IEC61000-4-2; Входное напряжение постоянного тока 48 В ~ 57 В; Потребляемая мощность 5Вт; Рабочая температура - 10 ℃ ~ 45 ℃; Размеры (Д × Ш × В) 200 × 101,8 × 27 мм; Вес 500 г | Нет | Нет | 12 | 6583.3 | 153.1
122 | 30619 | Utepo | UTP3-GSW0802-TSP120 | Downlink 8* 10/100/1000Base-T (PoE); Uplink 1x 10/100/1000Base-T Ethernet & 1x 1000Base-X SFP Port; пропускная способность 20 Гбит/с; пересылка 14 мп/с; буфер 1М; МАС 4К; PoE 802.3af/at(PSE); PoE бюджет 120 Вт; -10℃~45℃; DC 48В~57В 5 Вт; 200×102×27 мм | Нет | Нет | 12 | 5665
123 | 25520 | Utepo | UTP3-GSW0802S-POE | 8-портовый неуправляемый POE коммутатор. Downlink порты: 8x RJ45 (1000M) с поддержкой PoE; Uplink порты: 2x SFP (1000M); Протокол PoE: IEEE802.3af (PoE), 802.3at (PoE+); Грозозащита до 6кВ и ESD защита 8кВ; AC 240В, 135Вт. -10º до +45ºC; 245х245х44 мм. CC: 8517 62 00 00 | Нет | Нет | 12 | 6880 | 160
124 | 26637 | Utepo | UTP3-GSW0802T-POE | 8-портовый неуправляемый POE коммутатор. Downlink порты: 8x RJ45 (1000M) с поддержкой PoE; Uplink порты: 2x RJ45 (1000M); Протокол PoE: IEEE802.3af (PoE), 802.3at (PoE+); Грозозащита до 6кВ и ESD защита 8кВ; AC 240В, 135Вт. -10º до +45ºC; 245х245х44 мм. | Нет | Нет | 12 | 6751 | 157
125 | 20753 | Utepo | UTP3-SW04-TP60 | 4-портовый неуправляемый POE коммутатор. Сетевые порты; 4 порта - 10/100Mbps PoE Ethernet; 2 порта - 10/100Mbps Uplink; Протокол PoE - IEEE802.3af/at; грозозащита до 6 кВ, DC 48В-57В, 5Вт; максимальная нагрузка на PoE - 100W; Рабочая температура: от 0º до +55ºC; габаритные размеры - 135х103х27мм. CC: 8517 62 00 00 | Нет | Нет | 12 | 2251.05 | 52.35
126 | 20754 | Utepo | UTP3-SW08-FP120 | 8-портовый POE коммутатор. Downlink порты: 8x RJ45 (100M) с поддержкой PoE; Uplink порты: 1x SFP FX/SC (100M); Протокол PoE: IEEE802.3af (PoE), 802.3at (PoE+); Грозозащита до 6кВ и ESD защита 8кВ; DC 48В-57В, 120Вт; 0º до +55ºC; 200х105х27 мм. CC: 8517 62 00 00 | Нет | Нет | 12 | 4472 | 104
127 | 20755 | Utepo | UTP3-SW08-TP120 | 8-портовый неуправляемый POE коммутатор. Сетевые порты: 8 портов - 10/100Mbps PoE Ethernet; 1 порт - 10/100/1000 Mbps Uplink; Протокол PoE - IEEE802.3af/at; грозозащита до 6 кВ, DC 48В-57В, 5Вт; максимальная нагрузка на PoE - 120W; Рабочая температура: от 0º до +55ºC; габаритные размеры - 200х105х27мм. CC: 8517 62 00 00 | Нет | Нет | 12 | 4238.94 | 98.58
128 | 20756 | Utepo | UTP3-SW08-TP120-A1 | 8-портовый POE коммутатор. Downlink порты: 8x RJ45 (100M) с поддержкой PoE; Uplink порты: 2x RJ45 (1000M); Протокол PoE: IEEE802.3af (PoE), 802.3at (PoE+); Грозозащита до 6кВ и ESD защита 8кВ; DC 48В-57В, 120Вт; 0º до +55ºC; 200х105х27 мм. CC: 8517 62 00 00 | Нет | Нет | 12 | 5762 | 134
129 | 26638 | Utepo | UTP7108E-POE | 8-портовый POE коммутатор. Uplink порты: 1x RJ45 (100M / 1000M), 1x SFP (1000M); Downlink порты: 8x RJ45 (100M). Протокол PoE: IEEE802.3af (PoE), 802.3at (PoE+); Питание: DC 48-57В, 120Вт; -30º ~ +65ºC; 150x100x42 мм. CC: 8517 62 00 00 | Нет | Нет | 12 | 5031 | 117
130 | 22139 | Utepo | UTP7204E-POE-A1 | 4-портовый неуправляемый POE коммутатор. Сетевые порты; 4 порта - 10/100Mbps PoE Ethernet; 1 порт RG45 - 10/100/1000Mbps, 1 порт SFP - 100Mbps Uplink; Протокол PoE - IEEE802.3af/at; грозозащита до 6 кВ, DC 48В-57В, 5Вт; максимальная нагрузка на PoE - 60W; Режим CCTV; Рабочая температура: от -40º до +75ºC; габаритные размеры - 110х163х46 мм. CC: 8517 62 00 00 | Нет | Нет | 12 | 4321.5 | 100.5
131 | 20761 | Utepo | UTP7204GE-HPOE | 4-портовый неуправляемый POE коммутатор. Сетевые порты; 4 порта - 10/100/1000Mbps PoE Ethernet; 2 порта RG45 - 10/100/1000Mbps, 2 порта SFP - 1000Mbps Uplink; Протокол PoE - IEEE802.3af/at; грозозащита до 6 кВ, DC 48В-57В, 5Вт; максимальная нагрузка на PoE - 60W; Рабочая температура: от -40º до +75ºC; габаритные размеры - 110х163х46 мм. CC: 8517 62 00 00 | Нет | Нет | 12 | 8243.1 | 191.7
132 | 20762 | Utepo | UTP7208E-POE-A1 | 8-портовый неуправляемый POE коммутатор. Сетевые порты; 8 портов - 10/100Mbps PoE Ethernet; 1 порт RG45 - 10/100/1000Mbps, 1 порт SFP - 1000Mbps Uplink; Протокол PoE - IEEE802.3af/at; грозозащита до 6 кВ, DC 48В-57В, 5Вт; максимальная нагрузка на PoE - 60W; Режим CCTV; Рабочая температура: от -40º до +75ºC; габаритные размеры - 110х163х46 мм. CC: 8517 62 00 00 | Нет | Нет | 12 | 10661.42 | 247.94
2.8.2 Управляемые коммутаторы
1 | 36627 | Dahua | DH-CHS4106-4ET-60 | Downlink порти: 4x RJ45 (10/100M) з підтримкою PoE; Uplink порти: 1x RJ45 (10/100/1000M), 1x SFP 1000M ; Протокол PoE: IEEE802.3af (PoE), IEEE802.3at (PoE+), Hi-PoE / бюджет 60 Вт; Живлення: 53В DC, 1.3 A; Робоча температура: -30º - + 65ºC; 154.3 × 110.4 × 30 мм | Заканчивается | Много | 12 | 3913 | 91
2 | 36621 | Dahua | DH-CHS4206-4ET-90 PoE | Downlink порти: 4x RJ45 (10/100M) з підтримкою PoE; Uplink порти: 2x SFP 1000M; Протокол PoE: IEEE 802.3af; IEEE 802.3at; Hi-PoE; IEEE 802.3bt/ бюджет 90 Вт; Живлення: 48–57В DC, 2–1.69A; Робоча температура: -30º - + 65ºC; 154.3 × 110.4 × 30 мм | Заканчивается | Много | 12 | 5375 | 125
3 | 33505 | Dahua | DH-CS4006-4ET-60 | Downlink порти: 4x RJ45 (10/100M) з підтримкою PoE; Uplink порти: 2x RJ45 (10/100/1000M); Протокол PoE: IEEE802.3af (PoE), IEEE802.3at (PoE+), Hi-PoE / бюджет 60 Вт; Живлення: 53 VDC, 1.226 A; Робоча температура: -10º - + 55ºC; 130x90x26 мм CC: 8517620000 | Нет | Нет | 12 | 2494 | 58
4 | 35696 | Dahua | DH-CS4006-4ET2GT-36 | Downlink порти: 4x RJ45 (10/100M) з підтримкою PoE; Uplink порти: 2x RJ45 (10/100/1000M); Протокол PoE: IEEE802.3af (PoE), IEEE802.3at/ бюджет 40 Вт; Живлення: 53 VDC, 0.8 A; Робоча температура: -10º - + 55ºC; 115×84×27 мм CC: 8517 62 00 00 | В наличии | Много | 12 | 2210 | 52
5 | 36680 | Dahua | DH-CS4006-4ET2GT-60 | Downlink порти: 4x RJ45 (10/100M) з підтримкою PoE; Uplink порти: 2x RJ45 (10/100/1000M); Протокол PoE: IEEE802.3af ; IEEE802.3at ; Hi-PoE бюджет 60 Вт; Живлення: 53 VDC, 1.22 A; Робоча температура: -10º - + 55ºC; 115×84×27 мм | В наличии | Много | 12 | 2352 | 56
6 | 33504 | Dahua | DH-CS4006-4GT-60 | Downlink порти: 4x RJ45 (10/100/1000M) з підтримкою PoE; Uplink порти: 2x RJ45 (10/100/1000M); Протокол PoE: IEEE802.3af (PoE), IEEE802.3at (PoE+), Hi-PoE / бюджет 60 Вт; Живлення: 53 VDC, 1.226 A; Робоча температура: -10º - + 55ºC; 130x90x26 мм CC: 8517620000 | В наличии | В наличии | 12 | 3225 | 75
7 | 33567 | Dahua | DH-CS4010-8ET-110 | Downlink порти: 8x RJ45 (10/100M) з підтримкою PoE; Uplink порти: 2x RJ45 (10/100/1000M); Протокол PoE: IEEE802.3af (PoE), IEEE802.3at (PoE+), Hi-PoE; IEEE802.3bt / бюджет 110 Вт; Живлення: 54 VDC, 2.22 A; Робоча температура: -10º - + 55ºC;190x106x30 мм CC: 8517 62 00 00 | 2 | Заканчивается | 12 | 4429 | 103
8 | 35744 | Dahua | DH-CS4010-8ET-60 | Downlink порти: 8x RJ45 (10/100M) за допомогою PoE; Uplink порти: 2x RJ45 (10/100/1000M); Протокол PoE: IEEE802.3af (PoE), IEEE802.3at (PoE+), Hi-PoE; бюджет 60 Вт; Живлення: 54 VDC, 1.22 A; Робоча температура: -10º - + 55ºC; 130x90x26 мм CC: 8517 62 00 00 | В наличии | В наличии | 12 | 3096 | 72
9 | 36866 | Dahua | DH-CS4010-8ET2GT-110 | Downlink порты: 8x RJ45 (10/100M) с поддержкою PoE; Uplink порты: 2x RJ45 (10/100/1000M); Протокол PoE: IEEE802.3af (PoE), IEEE802.3at (PoE+), Hi-PoE;¶бюджет 110 Вт; Питание: 54 VDC, 2.22 A; Рабочая температура: -10º - + 55ºC; 184.6×103.3×27 мм | 2 | Много | 12 | 4472 | 104
10 | 36865 | Dahua | DH-CS4010-8ET2GT-60 | Downlink порты: 8x RJ45 (10/100M) с поддержкою PoE; Uplink порты: 2x RJ45 (10/100/1000M); Протокол PoE: IEEE802.3af (PoE), IEEE802.3at (PoE+), Hi-PoE;¶бюджет 60 Вт; Питание: 53 VDC, 1.22 A; Рабочая температура: -10º - + 55ºC; 184.6×103.3×27 мм | 3 | Много | 12 | 3139 | 73
11 | 33506 | Dahua | DH-CS4010-8GT-110 | Downlink порти: 8x RJ45 (10/100/1000M) с поддержкою PoE; Uplink порти: 2x RJ45 (10/100/1000M); Протокол PoE: IEEE802.3af (PoE), IEEE802.3at (PoE+), Hi-PoE; IEEE802.3bt / бюджет 110 Вт; Живлення: 54 VDC, 2.2 A; Робоча температура: -10º - + 55ºC; 190x106x30 мм CC: 8517620000 | В наличии | Много | 12 | 6966 | 162
12 | 33430 | Dahua | DH-CS4218-16ET-135 | Downlink порти: 16x RJ45 (10/100M) з підтримкою PoE; Uplink порти: 2x combo RJ45/SFP (1000M); Протокол PoE: IEEE802.3af (PoE), IEEE802.3at (PoE+), Hi-PoE; IEEE802.3bt / бюджет 135 Вт; Живлення: 100-240 VDC, 3 A; Робоча температура: -10º - + 55ºC; 440x220x44 мм CC: 8517 62 00 00 | Нет | В наличии | 12 | 10535 | 245
13 | 33779 | Dahua | DH-CS4218-16ET-190 | 16-портовий керований комутатор Dahua DH-CS4218-16ET-190 – передове рішення для створення надійної та ефективної мережі з підтримкою технології Power over Ethernet (PoE). З 16 портами RJ45 (10/100M) з функцією PoE для передачі даних та енергії, а також 2 combo портами RJ45/SFP (1000M) для гнучких опцій підключення цей комутатор ідеально підходить для різних мережевих сценаріїв. З підтримкою протоколів PoE, включаючи IEEE802.3af, IEEE802.3at та Hi-PoE IEEE802.3bt, комутатор забезпечує стабільне живлення для підключених пристроїв, таких як камери відеоспостереження, точки доступу Wi-Fi та інші пристрої. Бюджет потужності 190 Вт забезпечує достатній запас енергії для ефективної роботи всіх підключених пристроїв. У компактному корпусі розміром 440x220x44 мм він стане надійною основою для вашої мережної інфраструктури | Заканчивается | Заканчивается | 12 | 13115 | 305
14 | 33507 | Dahua | DH-CS4220-16GT-190 | ownlink порти: 16x RJ45 (10/100/1000M) с поддержкою PoE; Uplink порти: 2x combo RJ45¦SFP (10/100/1000M); Протокол PoE: IEEE802.3af (PoE), IEEE802.3at (PoE+), Hi-PoE; IEEE802.3bt / б0юджет 190 Вт; Живлення: 100-240 VDC, 4 A Робоча температура: -10º - + 55ºC; 440x220x44 мм | Нет | Много | 12 | 15050 | 350
15 | 33429 | Dahua | DH-CS4226-24ET-240 | Downlink порти: 24x RJ45 (10/100M) з підтримкою PoE; Uplink порти: 2x combo RJ45/SFP (1000M); Протокол PoE: IEEE802.3af (PoE), IEEE802.3at (PoE+), Hi-PoE; IEEE802.3bt / бюджет 240 Вт; Живлення: 100-240 VDC, 4 A; Робоча температура: -10º - + 55ºC; 440x220x44 мм CC: 8517 62 00 00 | Заканчивается | Много | 12 | 15480 | 360
16 | 33503 | Dahua | DH-CS4226-24ET-375 | Downlink порти: 24x RJ45 (10/100M) з підтримкою PoE; Uplink порти: 2x combo RJ45/SFP (1000M); Протокол PoE: IEEE802.3af (PoE), IEEE802.3at (PoE+), Hi-PoE; IEEE802.3bt / бюджет 375 Вт; Живлення: 100-240 VDC, 7 A; Робоча температура: -10º - + 55ºC; 440x220x44 мм CC: 8517620000 | Заканчивается | В наличии | 12 | 19780 | 460
17 | 33502 | Dahua | DH-CS4228-24GT-240 | Downlink порти: 24x RJ45 (10/100/1000M) с поддержкою PoE; Uplink порти: 2x combo RJ45¦SFP (10/100/1000M); Протокол PoE: IEEE802.3af (PoE), IEEE802.3at (PoE+), Hi-PoE; IEEE802.3bt / бюджет 240 Вт; Живлення: 100-240 VDC, 4 A Робоча температура: -10º - + 55ºC; 440x220x44 мм CC: 8517 62 00 00 | 2 | В наличии | 12 | 18060 | 420
18 | 27641 | Dahua | DH-LR2218-16ET-240 | 16-портовый управляемый POE коммутатор. Downlink порты: 16x RJ45 (100M) с поддержкой ePoE по 8-портам; Uplink порты: 2x RJ45 (1000M) или 2x SFP (1000M) комбо. Протоколы: 802.3af / at, Hi-PoE; AC 100-240В. БП PoE - 240Вт; -10º до +55ºC; 440x300x44 мм. | Нет | Нет | 12 | 17415 | 405
19 | 27963 | Dahua | DH-LR2226-24ET-360 | 24-портовый управляемый POE коммутатор. Downlink порты: 24x RJ45 (100M); Uplink порты: 2x RJ45 (1000M) или 2x SFP (1000M) комбо. Протоколы: 802.3af / at, Hi-PoE; AC 100-240В. БП PoE - 360Вт; -10º до +55ºC; 440x300x44 мм. | Нет | Нет | 12 | 18060 | 420
20 | 23133 | Dahua | DH-PFS3009-8ET-96 | 8-портовый не управляемый POE коммутатор PFS3009-8ET-96. Сетевые порты: PoE: 8 портов - 10/100Mbps; 1 порт - 100Mbps Base-T; Протокол PoE: IEEE802.3af (PoE), 802.3at (PoE+), Hi-PoE; Режим работы: Нормальный до 100 метров, CCTV до 250 метров; Питание: AC 100-240В, максимальная нагрузка на PoE - 96Вт; Рабочая температура: от -10º до +55ºC; габаритные размеры 190x100x44 мм. CC: 8517620000 | Нет | Заканчивается | 12 | 3440 | 80
21 | 22733 | Dahua | DH-PFS4206-4P-120 | 4-портовый управляемый Hi-POE коммутатор. Сетевые порты: PoE: 1/2/3 порт - 10/100Мб/с, 4 порт 10/100/1000Мб/с; Uplink: 2 порта SFP - 1000Mbps; Протокол PoE - IEEE802.3af/at, Hi-PoE; DC 48В-57В. Мощность: общая 120Вт, 1,2,3й порт 30Вт, 4й порт 60Вт; Управление: web, SNMP V1/V2C. Рабочая температура: от -30º до +65ºC; габаритные размеры - 150х100х30 мм. CC: 8517 62 00 00 | 4 | Нет | 12 | 6235 | 145
22 | 23065 | Dahua | DH-PFS4218-16ET-190 | 16-портовый управляемый POE коммутатор PFS4218-16ET-190. Сетевые порты: PoE: 16 портов - 10/100/1000Mbps; 2 порта - 1000Mbps Base-T; Протокол PoE - IEEE802.3af IEEE802.3at, Hi-PoE; AC 100-240В. максимальная нагрузка на PoE - 190Вт; Рабочая температура: от -10º до +55ºC; габаритные размеры 440x300x44 мм. CC: 8517 62 00 00 | Нет | Нет | 24 | 12685 | 295
23 | 23250 | Dahua | DH-PFS4226-24ET-240 | 24-портовий керований POE комутатор. Downlink порти: 24x RJ45 (100M) з підтримкою PoE; Uplink порти: 2x SFP (1000M) або 2x комбо RJ45 (1000M); Протокол PoE: IEEE802.3af (PoE), 802.3at (PoE +), 802.3bt (Hi-PoE); AC 100-240В, 240Вт; -10º до + 55ºC; 440x300x44 мм. CC: 8517620000 | Нет | Нет | 12 | 15050 | 350
24 | 24536 | Dahua | DH-PFS4226-24ET-360 | 24-портовый управляемый POE коммутатор. Downlink порты: 24x RJ45 (100M) с поддержкой PoE; Uplink порты: 2x SFP(1000M) или 2x комбо RJ45 (1000M); Протокол PoE: IEEE802.3af (PoE), 802.3at (PoE+), 802.3bt (Hi-PoE); AC 100-240В, 360Вт; -10º до +55ºC; 440x300x44 мм. CC: 8517 62 00 00 | Нет | Нет | 12 | 19350 | 450
25 | 28806 | Dahua | DH-PFS4410-6GT-DP | 10-портовый управляемый промышленный РоЕ коммутатор. Downlink порты: 6x RJ45 (1000M) c с поддержкой PoE; Uplink порты: 4x SFP (1000M); Протокол PoE: IEEE802.3af (PoE), 802.3at (PoE+), 802.3bt (Hi-PoE); Управление: web, SNMP, CLI; Питание: DC 9-57В или PoE: 48~57В / 120 Вт; -40º до +75ºC; 175x134x53 мм. | Нет | Нет | 12 | 17415 | 405
26 | 35735 | Hikvision | DS-3E1318P-EI(B) | 16-портовий керований PoE комутатор Hikvision DS-3E1318P-EI(B) забезпечує стабільне й ефективне мережеве під'єднання з підтримкою 16 PoE-портів RJ45 на швидкості до 100 Мбіт/с і 2 гігабітних комбо-портів. Комутатор сумісний зі стандартом IEEE 802.3at/af, що дає змогу під'єднувати та живити IP-камери та інші пристрої через мережу. Пристрій підтримує керування мережевою топологією, надсилання повідомлень про збої та моніторинг стану мережі. Для захисту від грозових перенапруг PoE порти оснащені захистом до 6 кВ, а в режимі розширення під'єднані камери можуть працювати на відстані до 300 метрів.Downlink порти: 16x RJ45 (100M) за допомогою PoE; Uplink порти: 2x combo (1000M); Протокол PoE: IEEE802.3af (PoE), IEEE802.3at (PoE+) / бюджет 230 Вт; Живлення: AC 100 - 240В; Робоча температура: 0º - + 45ºC; 440x44x221 мм. CC: 8517 62 00 00 | Заканчивается | Много | 12 | 11399.73 | 265.11
27 | 29518 |  | DS-3E1326P-EI | керований 24-портовий Рое. Downlink порти: 24x RJ45 (100M) з підтримкою PoE; Uplink порти: 2x RJ45 (1000M); повний дуплекс, MDI / MDI-X адаптивний, Протокол PoE: IEEE802.3af (PoE), 802.3at (PoE +) до 300 м; Режим роботи: стандарт / CCTV; Живлення: 100 ~ 240 В AC, 6.5 A, 400 Вт; -10 ° C to 55 ° C; 440 × 44 × 221 мм. CC: 8517 62 00 00 | Нет | Нет | 12 | 15462.8 | 359.6
28 | 35498 |  | DS-3E1326P-EI(B) | Downlink порти: 24x RJ45 (100M) з підтримкою PoE; Uplink порти: 2x combo (1000M); Протокол PoE: IEEE802.3af (PoE), IEEE802.3at (PoE+)/ бюджет 370 Вт; Живлення: AC 100 - 240В; Робоча температура: 0º - + 45ºC; 440x44x221 мм | 2 | В наличии | 12 | 14199.89 | 330.23
29 | 36842 | Hikvision | DS-3E1510P-EIV2 | Downlink порти: 8x RJ45 (10/1000M) з підтримкою PoE; Uplink порти: 2x RJ45 (10/1000M); Протокол PoE: IEEE802.3af (PoE), IEEE802.3at (PoE+)/ бюджет 110 Вт; Живлення: 54В DC, 2.22 A; Робоча температура: 0º - + 40ºC; 218x28x109 мм | 3 | Нет | 12 | 5595 | 130.1
30 | 32883 | Hikvision | DS-3E1526P-SI | Розумні керовані комутатори розроблені Hikvision, відрізняється легкістю управління та обслуговування. Ти можеш легко розгорнути, контролювати та розширювати вашу систему безпеки у будь-який час і в будь-якому місці з програмними платформами Hikvision. Ви може переглядати топологію мережі, стежити за справністю мережі та отримувати сигнали тривоги пристрою в режимі реального часу, що значно знижує вартість експлуатації мережі та обслуговування. Сторожовий режим PoE для автоматичного виявлення та перезапуску камер, які не відповідають. Різні протоколи керування рівня 2, такі як STP/RSTP, VLAN, агрегація каналів, SNMP, QoS тощо. CC: 8517 62 00 00 | 1 | В наличии | 12 | 25800 | 600
31 | 33008 | Hikvision | DS-3E2310P | DS-3E2310P - якісний PoE-комутатор класу Fast Internet від Hikvision, що має 8 портів та керований стандарт. Використовується для створення єдиної мережі, для обслуговування IP-пристроїв та контролю за їх трафіком. Має вдосконалений захисний протокол, можливість багатоадресної передачі, стійкість до зовнішніх атак і спроб злому. Забезпечує високошвидкісну передачу пакетів та живлення зовнішніх пристроїв, підключених через Ethernet. Наприклад, через комутаційний хаб можна з'єднати кілька відеокамер із комп'ютером чи реєстратором, або об'єднати відеопанелі із домофонами. DS-3E2310P підходить для невеликих систем. Зокрема, для офісів, житлових будинків, приватних магазинів чи необ'ємних виробництв. | Нет | Нет | 12 | 21156 | 492
32 | 33093 | Hikvision | DS-3E2326P | сучасний керований комутатор, що володіє покращеними протоколами захисту. Здійснює з'єднання мережевих пристроїв у загальну систему, передачу та фільтрацію трафіку. Світч від Hikvision має 24 порти PoE, зі стандартом Fast Internet. Відрізняється продуктивністю та гарною пропускною здатністю. Підтримує ізоляцію за окремими групами. Високий рівень безпеки запобігає DDoS-атакам на мережу, захищає пакети, забезпечує обмежений доступ користувачів, має стійкість до перенапруги. DS-3E2326P відноситься до простих в експлуатації, але ефективних та професійних комутаційних блоків. Використовується у відеоспостереженні, домофонії, в установках «Розумний дім» і не тільки. | 2 | Нет | 12 | 45064 | 1048
33 | 33094 | Hikvision | DS-3T1306P-SI/HS | Візуалізоване керування топологією. Монітор роботи мережі. Функції рівня 2: watchdog PoE, STP/RSTP, VLAN, SNMP, QoS, ERPS тощо. Ступінь захисту IP40 із захистом від проникнення та вологи. Широкий температурний діапазон від -30 до 65 °C | В наличии | В наличии | 12 | 5340.6 | 124.2
34 | 23678 | Dahua | PFS4428-24GT-370 | 24-портовый управляемый POE коммутатор. Сетевые порты: PoE: 24 порта - 10/100/1000Mbps; 4 порта - 1000Mbps Base-T; Протокол PoE - IEEE802.3af/at; AC 100-240В. максимальная нагрузка на PoE - 370Вт; Рабочая температура: от -10º до +55ºC; габаритные размеры 440x260x44 мм. | Заканчивается | Нет | 12 | 26223.12 | 609.84
35 | 34168 | HIMAX | PS2802SFG HM (8GE+2SFP) | Керований комутаторповноцінний гігабітний комутатор L2+ з керованим оптоволокном POE. Він має 8*10/100/1000Base-T POE портів і 2*100/1000Base-X SFP оптоволоконних слот-портів. Потужність одного порту PoE досягає 30 Вт. Як пристрій живлення PoE, він може автоматично виявляти та розпізнавати обладнання, що отримує живлення, яке відповідає стандарту, і подавати живлення через мережевий кабель. Він може подавати живлення на кінцеве обладнання POE, таке як бездротова точка доступу, веб-камера, телефон VoIP, домофон візуального контролю доступу в будівлі через мережевий кабель, щоб відповідати мережевому середовищу, яке потребує джерела живлення PoE високої щільності CC: 8517620000 | Нет | Нет | 12 | 6720 | 160
36 | 28737 | Utepo | UTP3-GSW0802S-MTP150 | 8-портовий комутатор. Downlink порти: 8x RJ45 (1000M) з підтримкою PoE; Uplink порти: 2x SFP (1000M); Протокол PoE: IEEE802.3af / at (PSE); Грозозахист до 6кВ і ESD захист 8кВ; AC 240В, 150 Вт. -10º до + 50ºC; 194х180х44 мм. | Нет | Нет | 12 | 12814 | 298
37 | 23161 | Utepo | UTP3-GSW0806-TP150 | 8-портовый управляемый гигабитный POE коммутатор. Сетевые порты: 8 портов - 10/100/1000Mbps PoE Ethernet; 2 порта - 10/100/1000Mbps Up link; 2 порта SFP - 1000Mbps; 1 порт управления; Протокол PoE - IEEE802.3af/at; Управление: L2 + PoE; грозозащита до 6 кВ. AC 100~240В, 150Вт; каждый порт PoE поддерживает нагрузку до 60Вт; Рабочая температура: от 0º до +55ºC; габаритные размеры - 280х180х43мм CC: 8517620000 | Нет | Нет | 12 | 11825 | 275
38 | 27101 | Utepo | UTP3-GSW1604S-MTP25 | 16-портовый управляемый POE коммутатор. Downlink порты: 16x RJ45 (100/1000M) с поддержкой PoE; Uplink порты: 4x SFP (1000M); Протокол PoE: IEEE802.3af (PoE), 802.3at (PoE+); Функции: управление L2, грозозащита до 6кВ и ESD 8 кВ; AC 100~240В, 250Вт; -10º до +50ºC; 442х286х44мм. CC: 8517 62 00 00 | Нет | Нет | 12 | 18782.4 | 436.8
39 | 27197 | Utepo | UTP3-GSW2404S-MTP25 | 24-портовый управляемый POE коммутатор. Downlink порты: 24x RJ45 (100/1000M) с поддержкой PoE; Uplink порты: 4x SFP (1000M); Протокол PoE: IEEE802.3af (PoE), 802.3at (PoE+); Функции: управление L2, грозозащита до 6кВ и ESD 8 кВ; AC 100~240В, 250Вт; -10º до +50ºC; 442х286х44мм. | Нет | Нет | 12 | 21715 | 505
40 | 20757 | Utepo | UTP3-SW16-TP300 | 16-портовый управляемый POE коммутатор. Сетевые порты: 16 портов - 10/100Mbps PoE Ethernet; 2 порта - 10/100/1000Mbps Uplink; Протокол PoE - IEEE802.3af/at; грозозащита до 6 кВ. AC 100~240В, 320Вт; каждый порт PoE поддерживает нагрузку до 30Вт; Рабочая температура: от 0º до +55ºC; габаритные размеры (1U) - 442х224х44,5мм. CC: 8517 62 00 00 | Нет | Нет | 12 | 16819.45 | 391.15
41 | 20758 | Utepo | UTP3-SW24-TP420 | 24-портовый управляемый POE коммутатор. Downlink порты: 24x RJ45 (100M) с поддержкой PoE; Uplink порты: 2x RJ45 (1000M); Протокол PoE: IEEE802.3af (PoE), 802.3at (PoE+); Грозозащита до 6кВ и ESD защита 8кВ; . AC 100~240В, 420Вт; 0º до +55ºC; 442х224х44 мм. CC: 8517 62 00 00 | Нет | Нет | 12 | 16254 | 378
42 | 20763 | Utepo | UTP7216E-POE-L2 | 16-портовый управляемый POE коммутатор. Сетевые порты: 16 портов - 10/100Mbps PoE Ethernet; 2 порта - 10/100/1000Mbps Up link; 2 порта SFP - 1000Mbps; 1 порт управления; Протокол PoE - IEEE802.3af/at; грозозащита до 6 кВ. AC 100~240В, 320Вт; каждый порт PoE поддерживает нагрузку до 30Вт; Рабочая температура: от 0º до +55ºC; габаритные размеры (1U) - 442х263х44,5мм. CC: 8517 62 00 00 | Нет | Нет | 12 | 19952 | 464
43 | 20764 | Utepo | UTP7224E-POE-L2 | 24-портовый управляемый POE коммутатор. Сетевые порты: 24 портов - 10/100Mbps PoE Ethernet; 2 порта - 10/100/1000Mbps Up link; 2 порта SFP - 1000Mbps; 1 порт управления; Протокол PoE - IEEE802.3af/at; грозозащита до 6 кВ. AC 100~240В; каждый порт PoE поддерживает нагрузку до 30Вт; Рабочая температура: от 0º до +55ºC; габаритные размеры (1U) - 442х263х44,5мм. CC: 8517 62 00 00 | Нет | Нет | 12 | 23908 | 556
44 | 28613 | Utepo | UTP7308GE-BTPOE90 | Abundant Interfaces: 8*10/100/1000Base-T PoE++ RJ-45 ports, 2*1000 Base-X SFP ports, 1*RS-232 console port (115200,8,N,1). Each port supports IEEE802.3af/at/bt: 90W PoE for each port, UTP7308GE-BTPOE90: 720W PoE for whole switch, Support Perpetual PoE, Support PoE watchdog. High Reliability: Working temperature: -40℃~55℃ (720W), -40℃~75℃ (420W), 6kV surge immunity, 8kV contact discharge, 8kV air discharge ESD protection, Relay alarm for cable link down and PoE link down, Fan-less metal shell design, DIN-rail/wall mounted/desktop installation. Layer 2 Network Management: 802.1Q VLAN, 802.1P QoS, SNMP, IPv6, Fast-Ring, self-healing in 20ms, ERPS, One-key smart mode: CCTV, LOCK, RING, ONLINE | Нет | Нет | 12 | 35409
45 | 28901 | Utepo | UTP7308GE-BTPOE90 (без БП) | 8-портовый управляемый POE. Downlink порты: 8x RJ45 (1000M); Uplink порты: 2x Base-X SFP (1000M); Протокол PoE: IEEE802.3 af/at/bt; PoE бюджет: 720 Вт (90 Вт на порт); Питание: DC 48~57В, 20 Вт без PoE; Рабочая температура: от -40&amp;ordm; до +75&amp;ordm;C; 163x110x66 мм\r\n&amp;nbsp; | Нет | Нет | 12 | 41151 | 957
46 | 24430 | Utepo | UTP7308GE-POE (без БП) | 8-портовый управляемый POE коммутатор. Сетевые порты: 8 портов PoE - 100/1000Мб/с; 4 SFP Uplink порта - 100/1000Мб/с; Управление L2; Протокол PoE: IEEE802.3af/at; 1й порт: 60вт, 2-8 порт: 30вт; ESD защита 4 уровня, грозозащита до 6 кВ; DC 48В-57В; Рабочая температура: от -40º до +75ºC; габаритные размеры - 159х110х47мм. | Нет | Нет | 12 | 16254 | 378
47 | 24135 | Utepo | UTP7524GE-POE-4GF | 24-портовый управляемый L2 POE коммутатор. Downlink порты: 24x RJ45 (1000M) с поддержкой PoE; Uplink порты: 4x SFP (1000M); Протокол PoE: IEEE802.3af (PoE), 802.3at (PoE+); Грозозащита до 6кВ и ESD защита 8кВ; AC 100~240В, 390Вт; 0º до +55ºC; 442х320х44 мм. CC: 8517 69 20 00 | Нет | Нет | 12 | 33110 | 770
48 | 26640 | Utepo | UTP7524GE-POE-L2 | 24-портовый управляемый L2 POE коммутатор. Downlink порты: 24x RJ45 (1000M) с поддержкой PoE; Uplink порты: 2x SFP (1000M), 2x RJ45 (1000M) ; Протокол PoE: IEEE802.3af (PoE), 802.3at (PoE+); Управление: L2; Грозозащита до 6кВ и ESD защита 8кВ; AC 100~240В, 390Вт; 0º до +55ºC; 442х320х44 мм. | Нет | Нет | 12 | 24104.94 | 560.58
49 | 27327 | Utepo | UTP7524GE-POE-P | 24-портовый управляемый L2 POE коммутатор, без вентиляторов. Downlink порты: 24x RJ45 (100/1000M) с поддержкой PoE; Uplink порты: 4x SFP (1000M); Консоль: 1x RJ45 (используется только для веб-управления); Протокол PoE: IEEE802.3af (PoE), 802.3at (PoE+); Функции: управление L2, грозозащита до 6кВ и ESD 8 кВ; AC 100~240В, 350Вт; -10º до +55ºC; 442х286х44 мм. | Нет | Нет | 12 | 44419 | 1033
50 | 23525 | Utepo | UTP7624GS-L3 | 24-портовый управляемый L3 коммутатор. Downlink порты: 24x SFP (1000M) и 8x RJ45 (1000M) комбо; Uplink порты: 4x SFP (10Гб); Управление: Web/CLI L2/L3; Грозозащита до 6кВ и ESD защита 8кВ; AC 100~240В, поддержка резервного питания; 0º до +55ºC; 442х320х44 мм. CC: 8517 62 00 00 | Нет | Нет | 12 | 60372 | 1404
2.8.3 Дополнительное сетевое оборудование
1 | 23809 | Dahua | DH-LR1002 | Устройство для преобразования сигналов от RJ45 к порту BNC на большие расстояния через коаксиальный кабель. RG59: 400 м / 100 Мбит / с, 1000 м / 10 Мбит / с. 1 Вт. 56x27x21 мм. | Нет | Нет | 12 | 559 | 13
2 | 24257 | Dahua | DH-LR1002-1EC | Устройство для приёма IP видеосигнала по коаксиальному кабелю RG59: 400 м / 100 Мбит / с, 1000 м / 10 Мбит / с. 2 Вт. 79x52x23 мм. CC: 8517620000 | 1 | Много | 12 | 1419 | 33
3 | 24255 | Dahua | DH-LR1002-1ET | Устройство для передачи IP видеосигнала по коаксиальному кабелю RG59: 400 м / 100 Мбит / с, 1000 м / 10 Мбит / с. 2 Вт. 79x52x23 мм. | 1 | Много | 12 | 1419 | 33
4 | 26639 | Dahua | DH-PFT3960 | Одномодовий оптичний модуль передавач SFP (1.25Гб / с.); Довжина хвилі 1310 / 1550nm. | Заканчивается | Нет | 12 | 1677 | 39
5 | 26925 | Dahua | DH-PFT3970 | Одномодовий оптичний модуль приймач SFP (1.25Гб / с.); Довжина хвилі 1550 / 1310nm | Заканчивается | Заканчивается | 12 | 2451 | 57
6 | 26454 | Dahua | DHI-NVD0405DH-4K | Сетевой Ultra-HD видео декодер, Поддержка H.265/H.264/MPEG4, Разрешение 4кн.@12Mп/4кн.@4K/16кн.@1080P/64кн.@D1, 1 HDMI вход, 4 HDMI/VGA/BNC выходы, разрешение HDMI выхода до 4K, Поддержка до 4 видеостен, поддерживаемые конфигурации 1х1; 2х1; 2х2, Поддержка аудио, тревог, двусторонней аудиосвязи, RS485 | Нет | Нет | 12 | 48100
7 | 35255 | Ewind | EW-PIS1712-8FE | Downlink порти: 8x RJ45 (10/100M) з підтримкою PoE;Uplink порти: 2x RJ45 Base-T(10/100/1000M), 2x SFP Base-X (100/1000M);Протокол PoE: IEEE802.3af/at бюджет 120 Вт;Живлення: 48-57 VDC;Робоча температура: -40º - + 75ºC;Підтримка AI Watchdog, самовідновлення портів, VLAN, збільшення відстані до 300 метрів, автоматична зміна швидкості, пріоритетний порт та скорочення витрат after-resale;165x145x54 мм | Нет | Нет | 12 | 5939 | 138.11
8 | 30182 | Китай | P-734S Інжектор PoE | Призначений для передачі живлення та сигналу по кручений парі; Захист вхідної напруги; захист від перенапруги; захист від короткого замикання; індикація вхідної напруги; 1 порт Megabit Ethernet (10/100 Мбіт/с); Підтримка технології Power over Ethrernet, 1хPoE-порт; Відповідає стандарту EN55022, CLASS B; Вхідна напруга: 0.5 A 100-240В AC; Вихідна напруга: 48B DC 0.5A; Передача електроживлення на відстані до 100 м | 1 | В наличии | 12 | 448.49 | 10.43
9 | 34144 | HIMAX | PI2G48 HM (2GE PoE Injector) | 24Вт настільний POE адаптер. Підключається до існуючої кабельної інфраструктури Ethernet без будь-яких змін; забезпечує стійке харчування напругою 48В і струмом до 0,5А таких пристроїв, як IP-телефони, точки доступу до бездротової локальної мережі, мережеві камери та ін. д.). CC: 8517620000 | Нет | Нет | 12 | 1092 | 26
10 | 34145 | HIMAX | PI2G48-60W HM (60W ) | 60W настільний адаптер POE. Підключається до існуючої кабельної інфраструктури Ethernet без змін; забезпечує стійке живлення напругою 48В та струмом до 1,25А такі пристрої, як IP-телефони, точки доступу бездротової локальної мережі, мережеві камери тощо). CC: 8517620000 | Заканчивается | Нет | 12 | 1470 | 35
11 | 28950 | Utepo | S-RJ01 | 1.25Гб/с SFP модуль с разъемом RJ-45. Cкорость передачи 1 Гб/с, расстояние передачи до 100 метров. | 1 | В наличии | 12 | 1290 | 30
12 | 26642 | Utepo | SFP-1.25G-20KM | Одномодовый оптический модуль SFP на два волокна. Скорость передачи: 1.25Гб/с; Длина волны: 1310nm; Дальность передачи: 20Км; | Заканчивается | Заканчивается | 12 | 1390.62 | 32.34
13 | 22305 | Utepo | SFP-1.25G-20KM-RX | Одномодовый оптический модуль приемник SFP (1.25Гб/с.); Длина волны: 1550/1310nm. Скорость передачи:1.2 Gbps, расстояние передачи: 20 км. Этот продукт необходимо использовать в паре с TX. CC: 8517 70 90 00 | Заканчивается | Заканчивается | 12 | 858 | 19.97
14 | 22306 | Utepo | SFP-1.25G-20KM-TX | Одномодовый оптический модуль передатчик SFP (1.25Гб/с.); Длина волны: 1310/1550nm; Скорость передачи: 1.25Гб/с; Расстояние передачи: 20 км. Этот продукт необходимо использовать в паре с RX. CC: 8517 70 90 00 | Заканчивается | Заканчивается | 12 | 858 | 19.97
15 | 20748 | Utepo | SFP-1.25G-20KM-TX/RX | Комплект одномодовых оптических SFP модулей, включающая в себя SFP-1.25G-20KM-TX (1310/1550nm) и SFP-1.25G-20KM-RX (1550/1310nm). Скорость передачи: 1.25 Гбит/с; Расстояние передачи: 20 км. CC: 8517 62 00 00 | Нет | Нет | 12 | 3827 | 89
16 | 26644 | Utepo | SFP-10G-10KM | Одномодовый оптический модуль SFP на два волокна. Скорость передачи: 10Гбит/с; Длина волны: 1310 нм; Дальность передачи: 10 км | Нет | Заканчивается | 12 | 4343 | 101
17 | 26645 | Utepo | SFP-10G-20KM-TX/RX | Комплект одномодовых оптических SFP модулей (1270 нмTX 1330нмRX). Скорость передачи: 10 Гбит/с; Расстояние передачи: 20 км. | Нет | Нет | 12 | 22575 | 525
18 | 24816 | Utepo | SFP-155M-20KM | Одномодовый оптический модуль SFP на два волокна. Скорость передачи: 155Мб/с; Длина волны: 1310nm; Дальность передачи: 20Км; | Нет | Нет | 12 | 1125.74 | 26.18
19 | 26643 | Utepo | SFP-155M-20KM-TX/RX | Комплект одномодовых оптических SFP модулей, включающая в себя SFP-155M-20KM-TX (1310/1550nm) и SFP-155M-20KM-RX (1550/1310nm). Скорость передачи: 155Мбит/с; Расстояние передачи: 20 км. | Нет | Нет | 12 | 1935 | 45
20 | 23350 | Utepo | SFP-T | SFP модуль с разъемом RJ-45. Cкорость передачи 1 Гб/с, расстояние передачи 100 м. CC: 8517620000 | Нет | Нет | 12 | 1720 | 40
21 | 34174 | HIMAX | SM01RG HM | Оптоволоконний модуль Himax Gigabit SFP розроблений для збільшення відстані передачі до 100 м за допомогою різних оптоволоконних роз’ємів. Одномодовий модуль SFP і багаторежимний модуль SFP дозволяють користувачам вибрати відповідний трансивер відповідно до необхідного оптичного діапазону для мережі. Модулі SFP на основі міді — це в основному модулі SFP 1000BASE-T і 1000BASE-TX, які використовуються в мережах гігабітного Ethernet на відстані до 100 метрів. Залежно від швидкості передачі, модуль Himax SFP може забезпечити модулі 1,25 Гбіт/с або 10 Гбіт/с. CC: 8517790000 X/ | Заканчивается | Нет | 12 | 1260 | 30
22 | 34175 | HIMAX | SM20SCG HM | Оптоволоконний модуль Himax Gigabit SFP розроблений для збільшення відстані передачі до 20 км за допомогою різних оптоволоконних роз’ємів. Одномодовий SFP-модуль і багатомодовий SFP-модуль, що дозволяє користувачам вибрати відповідний трансивер відповідно до необхідного оптичного діапазону для мережі. Модулі SC SFP, що використовуються в мережах гігабітного Ethernet у межах 20 км. Відповідно до швидкості передачі, модуль Himax SFP може забезпечити модуль 1,25 Гбіт/с. CC: 8517790000 X/ | 1 | Нет | 12 | 2100 | 50
23 | 22859 | TWIST | Twist PE-100 | Предназначен для увеличения дальности передачи данных Ethernet и питания PoE по витой паре. При использовании четырех устройств общая длина передачи составляет не менее 600 м. Используется внутри помещения. CC: 8517 | 1 | Нет | 12 | 946 | 22
24 | 24044 | TWIST | Twist PE-100-e | Предназначен для увеличения дальности передачи данных Ethernet по витой паре к удаленным не PoE устройствам. При использовании четырех устройств общая длина передачи составляет не менее 600 м. Устройство ретранслирует данные, при этом само питается по PoE интерфейсу. Используется внутри помещения. | Нет | Нет | 12 | 1032 | 24
25 | 23560 | TWIST | Twist PE-100-i | Предназначен для увеличения дальности передачи данных Ethernet и питания PoE по витой паре. При использовании четырех устройств общая длина передачи составляет не менее 600 м. Защита от электростатических разряов. | Нет | Нет | 12 | 1720 | 40
26 | 24045 | TWIST | Twist PE-100-ib (плата) | Предназначен для увеличения дальности передачи данных Ethernet и питания PoE по витой паре. При использовании четырех устройств общая длина передачи составляет не менее 600 м. Защита от электростатических разрядов. Без корпуса. CC: 8517 | Нет | Нет | 12 | 1462 | 34
27 | 22823 | TWIST | Twist PE-LG-100-i | Предназначен для увеличения дальности передачи данных Ethernet и питания PoE по витой паре. При использовании четырех устройств общая длина передачи составляет не менее 600 м. Встроенная защита от перенапряжений. CC: 8517 | Нет | Нет | 12 | 1935 | 45
28 | 24046 | TWIST | Twist PE-LG-100-ib (плата) | Предназначен для увеличения дальности передачи данных Ethernet и питания PoE по витой паре. При использовании четырех устройств общая длина передачи составляет не менее 600 м. Встроенная защита от перенапряжений. Без корпуса. CC: 8517 | Нет | Нет | 12 | 1677 | 39
29 | 24054 | TWIST | Twist PWA-2-HD | 2-канальный комплект для форматов HD TVI, HD CVI, AHD, 960H, D1. Дальность передачи сигнала при сохранении разрешения до 500м, для HD CVI, AHD - до 700м. Простой и удобный монтаж. Встроенная грозозащита 5кВ. В комплект не входит источник питания. CC: 8517 | Нет | Нет | 12 | 4300 | 100
30 | 24053 | TWIST | Twist PWA-2-HDP | 2-канальный комплект для форматов HD TVI, HD CVI, AHD, 960H, D1. Дальность передачи сигнала при сохранении разрешения до 500м, для HD CVI, AHD - до 700м. Дальность передачи питания от источника питания 36W/36V/1A (в комплекте) для камер 12В/0.5А – до 650м, 12В/0.8А – до 440м.Простой и удобный монтаж. Встроенная грозозащита 5кВ. Источник питания в комплекте. CC: 8517 | Нет | Нет | 12 | 4945 | 115
31 | 12936 | Китай | Ubiquiti 48В, 0.5А (Injector PoE) | POE-48 Блок питания для любых устройств, поддерживающих технологию Power over Ethernet, т.е. по витой паре. Блок питания имеет защиту от электростатических разрядов, заземление. CC: 8517 62 00 00 | Нет | Нет | 3 | 1032 | 24
32 | 23347 | Utepo | UOF3-GMC01-ASR20KM | Медиаконвертор (передачтик Tx), предназначен для конвертирования сигнала. Интерфейсы: 1x RJ45 (1000М); 1x SC (1.25Гб/с); Дистанция передачи: 20 км; Защита: Питание 2КВ, Сигнал 1КВ; Питание: DC 5В; Размеры: 94х71х26 мм, 160 г. 1-SFP CC: 8517620000 | Нет | Нет | 12 | 1978 | 46
33 | 23348 | Utepo | UOF3-GMC01-AST20KM | Медиаконвертор (приемник Rx), предназначен для конвертирования сигнала. Интерфейсы: 1x RJ45 (1000М), 1x SC (1.25Гб/с); Дистанция передачи: 20 км; Защита: Питание 2КВ, Сигнал 1КВ; Питание: DC 5В; Размеры: 94х71х26 мм, 160 г. CC: 8517620000 | Нет | Нет | 12 | 2322 | 54
34 | 23862 | Utepo | UOF3-MC01-ASR20KM | Медиаконвертор (передатчик Tx), предназначен для конвертирования сигнала. Интерфейсы: 1x RJ45 (100М), 1x SC SFP (155М); Дистанция передачи: 20 км; Защита: Питание 2КВ, Сигнал 1КВ; Питание: DC 5В; Размеры: 94х71х26 мм, 160г. CC: 8517620000 | Нет | Нет | 12 | 860 | 20
35 | 23349 | Utepo | UOF3-MC01-AST20KM | Медиаконвертор (приемник Rx), предназначен для конвертирования сигнала. Интерфейсы: 1x RJ45 (100М), 1x SC SFP (155M); Дистанция передачи: 20 км; Защита: Питание 2КВ, Сигнал 1КВ; Питание: DC 5В; Размеры: 94х71х26 мм, 160 г. CC: 8517620000 | Нет | Нет | 12 | 860 | 20
36 | 21895 | Utepo | UOF7201GE | Медіаконвертор, призначений для конвертації сигналу. Інтерфейси: 1x RJ45 (10/100/1000М), 1x SFP (1.25Гб / с); Дистанція передачі: залежить від підключеного модуля; Захист: Живлення 2КВ, Сигнал 1КВ, ESD 6кВ; Живлення: DC DC12V-24V; Розмір: 94х71х26 мм; Матеріал: алюміній CC: 8517 62 00 00 | 1 | Нет | 12 | 2141.4 | 49.8
37 | 24482 | Utepo | UOF7301E-POE | Медиаконвертор, предназначен для конвертирования сигнала. Интерфейсы: 1x RJ45 (100М) с поддержкой PoE (802.3 af/at, 30Вт), 1x SFP (155M); Дистанция передачи: зависит от подключенного модуля; Защита: Питание 2КВ, Сигнал 1КВ, ESD 6КВ; Питание: DC 48В-57В; Размеры: 103х82х25 мм CC: 8517 62 00 00 | 1 | Нет | 12 | 2171.5 | 50.5
38 | 27836 | Китай | USP201POE-A | Сетевой фильтр PoE. Предназначен для защиты от перенапряжения сетевого сигнала и питания PoE. Имеет многоуровневую защиту, большой максимальный разрядный ток, низкое предельное напряжение, быстрое срабатывания. | Нет | Нет | 12 | 1125.74 | 26.18
39 | 22563 | Utepo | UTEPO 54V/120W | Блок питания для PoE коммутатора Utepo 54В/120Вт | Нет | Нет | 12 | 1118 | 26
40 | 22541 | Utepo | UTEPO 54V/60W | Блок питания для PoE коммутатора Utepo 54В/60Вт CC: 8504 40 90 00 | Нет | Нет | 12 | 559 | 13
41 | 27058 |  | UTP-T2 | CC: 9030400000 X/ | Нет | Нет | 12 | 5899.6 | 137.2
42 | 23000 | Utepo | UTP3-PDA01-B13W | PoE сплитер. Устройство предназначено для разделения данных и питания с линии PoE. Вход: 1x RJ45 (PoE); Выход: DC 12В/13Вт, RG-45; Размер: 260х36х26 мм; Вес:42г CC: 8517 62 00 00 | Нет | Нет | 12 | 408.5 | 9.5
43 | 20751 | Utepo | UTP3-PFD01 | Тестер для определения PoE сигнала в линии. Тип: пассивный. Размер: 41х24х21мм. Вес: 20г. CC: 8517 62 00 00 | Нет | Нет | 12 | 264.88 | 6.16
44 | 22622 | Utepo | UTP701E-PSE/af | PoE инжектор. Сетевые порты: 1 PoE порт 10/100, 1 uplink порт 10/100; Макс. расстояние передачи 100м; Поддержка PoE IEEE802.3af (15Вт); Размер:145x65x40 мм; Вес: 163г CC: 8517 62 00 00 | Нет | Нет | 12 | 1105.1 | 25.7
45 | 23068 | Utepo | UTP7201GE-PD25 | PoE сплитер. Вход: 1x RJ45 (1000M) c PoE (802.3af/at); Выход: 1x RJ45 (1000M), 1x jack DC 12В, 1х клема DC 12В; ESD и грозозащита; Размер: 82x63x25 мм; 180г | Нет | Нет | 12 | 1032 | 24
46 | 20759 | Utepo | UTP7201GE-PSE30 | PoE+ инжектор. Порты: 1x RJ45 (100/1000М) с PoE (802.3af/at), 1x RJ45 (100/1000M) Data; Макс. расстояние передачи 100м; Поддержка PoE 30Вт; Размер:160x64x60 мм; Вес:200г CC: 8517 62 00 00 | Нет | Нет | 12 | 1677 | 39
47 | 24085 | Utepo | UTP7201GE-PSE60 | Hi-PoE инжектор. Порты: 1x RJ45 (100/1000M) c PoE, 1x RJ45 (100/1000) Data; Макс. расстояние передачи 100м; Поддержка PoE 60Вт; Размер:160x64x60 мм; Вес:200г | Нет | Нет | 12 | 1892 | 44
48 | 21892 | Utepo | БП 54В/150Вт | Блок питания для PoE коммутатора Utepo 54В/150Вт CC: 8504 40 30 00 | Нет | Нет | 12 | 2236 | 52
49 | 36007 | ALISTAR | Медіаконвертор ALISTAR X3S 100M 10/100BASE-T RJ-45 - 100BASE-FX 1SM WDM SC 20KM TX1310/RX1550nm | Тип Роз'єму SC; Макс. швидкість передачі даних 100М; Тип перетворення SFP to JR45; Напруга живлення DC5В; Дальність передачі 20км; Убудований трансивер; Довжина хвилі Tx 1310 nm; Довжина хвилі Rx 1550 nm; Протокол IEEE802.3 10base-T, IEEE802.3u 100 base-TX/FX, IEEE802.3z, IEEE802.1a | 3 | Нет | 12 | 473 | 10.99
2.8.4 Маршрутизаторы
1 | 33847 | MIKROTIK | Mikrotik hAP ax² (C53UiG+5HPaxD2HPaxD) | hAP ax³ — найпотужніший пристрій AX з найкращим на сьогоднішній день покриттям бездротової мережі. Він оснащений сучасним чотириядерним процесором ARM із тактовою частотою 1,8 ГГц та достатнім об'ємом пам'яті (1 ГБ ОЗУ + 128 МБ NAND) для більшості завдань. Складні правила брандмауера, апаратне шифрування IPsec, Wireguard, BGP, розширена маршрутизація або кілька VPN-тунелів для віддаленої роботи не завадять вашій родині комфортно переглядати веб-сторінки, дивитися потокову передачу, грати і таке інше. Потужності процесора вистачить на всіх. І ми додали швидкісний порт USB 3 для всіх ваших цілей зберігання або додатковий LTE модем. Залежно від вашої загальної конфігурації, наша родина продуктів AX пропонує до 40% вищу швидкість у діапазоні 5 ГГц і до 90% вищу швидкість у діапазоні 2,4 ГГц! Потужні зовнішні антени дозволяють досягти посилення до 5,5 дБі, так що ви можете забути про підсилювачі Wi-Fi та інші хитрощі. Плавне та швидке підключення для всієї вашої квартири – саме так працює hAP ax³. Швидкості домашньої мережі стають серйозними. Є 4 порти Gigabit Ethernet та надшвидкий порт 2,5 Gigabit. | Нет | Нет | 12 | 6279 | 146.02
2 | 33684 | MIKROTIK | MikroTik RB5009UG+S+IN | Плата оснащена 9 дротовими портами та повнорозмірним USB 3.0. Сім портів гігабітні Ethernet, ще один – 2,5-гігабітний Ethernet, а останній – 10G SFP+. Всі порти підключені до потужного комутатора сімейства Marvell Amethyst зі швидкістю 10 Гбіт/с. Повнодуплексна лінія, що веде до чотириядерного процесора Marvell Armada ARMv8 із частотою 1,4 ГГц. Обидва процесори та мікросхема перемикача розташовані в нижній частині плати, тому корпус діє як масивний радіатор! Плати оснащені 1 ГБ оперативної пам'яті DDR4 та 1 ГБ пам'яті NAND. Ця комбінація портів та компонентів, порівняно з іншими нашими продуктами в аналогічному форм-факторі, забезпечує майже подвійну продуктивність у конфігураціях із великим навантаженням на процесор. | Нет | В наличии | 12 | 9745.52 | 226.64
3 | 33674 | Ruijie | RG-EG105G V2 | Iнтелектуальний 5-портовий маршрутизатор, Зручне налаштування через веб-Ruijie Cloud, або мобільний додаток; 5 портів 10/100/1000M Base-T, підтримка до 2 портів WAN; RAM 128 МБ; ROM 16 МБ; Максимальна кількість клієнтів до 100; живлення 220 В змінного струму; Максимальна кількість керованих комутаторів із хмарним керуванням: 128; Підтримка локальної переадресації роумінгу рівня L2/L3 між точками доступу, До 100 одночасних користувачів, Живлення 220В | Нет | Нет | 12 | 5911.21 | 137.47
4 | 33397 | Ruijie | RG-EG105G-P V2 | Интеллектуальный 5-портовый маршрутизатор, Удобная настройка через веб-Ruijie Cloud, или мобильное приложение; 4 порта PoE/POE+, Мощности POE 54 Вт; 5 портов 10/100/1000M Base-T, поддержка до 2 портов WAN; RAM 128 МБ; ROM 16 МБ; Пропускная способность 500 Мбит/с, Поддержка локальной переадресации роуминга уровня L2/L3 между точками доступа, До 100 одновременных пользователей, Питание 220В | Нет | Нет | 12 | 6986.21 | 162.47
5 | 33487 | Ruijie | RG-M18(2PACK) | Безпрецедентний досвід бездротового зв'язку з Wi-Fi 6. Сильний сигнал, відчуття відсутності перешкод. Створений для розрахованого на багато користувачів режиму, підтримує до 192 терміналів. Ексклюзивна мережа Reyee Mesh забезпечує повне покриття простору Wi-Fi. Інтелектуальний індикатор сигналу знайдіть найкраще місце для розміщення допоміжного маршрутизатора. Візьміть під свій детальний контроль домашню мережу. | Нет | Нет | 36 | 9286.71 | 215.97
6 | 33488 | Ruijie | RG-M32(2PACK) | Оснащений технологією Wi-Fi 6, такою як OFDMA, 1024 QAM та найновішим стандартом 802.11ax, RG-M32 досягає надвисокої швидкості 3200 Мбіт/с, покращуючи загальну якість роботи в мережі для користувачів. Налаштуйте домашню мережу в Reyee Route всього за дві хвилини. Чіпсет корпоративного рівня, найкраща стабільність при великому навантаженні. 4 дводіапазонні антени та 8 підсилювачів сигналу забезпечують покриття всієї домашньої мережі. Ексклюзивне рішення Reyee Mesh: одним клацанням миші можна поєднати кілька пристроїв. | Нет | Нет | 36 | 10499 | 244.16
2.8.5 Точки доступа
1 | 28171 | MIKROTIK | hAP liteTC (RB941-2nD-TC), точка доступа MikroTik | 4-портовая вертикальная Wi-Fi точка досткпа для домашнего использования. RouterOS L4, CPU 650 МГц, RAM 32 Мб. Порты: 4x RJ45 (100M); Wi-Fi 2,4 ГГц (802.11 b/g/n). DC 5В; -20º до +70ºC; 124х100х54 мм | Нет | В наличии | 12 | 946 | 22
2 | 29839 | MIKROTIK | MikroTik RBD53iG-5HacD2HnD hAP ac3 | процесор 4 core IPQ-4019 716 мГц; 5 Гбіт порта (1 PoE); Wi-Fi 2.4 ГГц 802.11 b/g/n¦ 5 ГГц 802.11 a/n/ac; ОС License level 4; 1 USB 2.0; -40°C - +70°C; 30 Вт | Нет | Нет | 12 | 4189
3 | 28189 | MIKROTIK | RBLHGR&R11e-LTE, точка доступа MikroTik | RouterOS L3, CPU 650 МГц, RAM/ROM 64/16 Мб; Порты: 1x RJ45 (10/100); 2G класс 12, 3G R7, LTE класс 4. 1 модем (Micro SIM), MiniPCI-e слот 1х, Питание: DC 12-57В / PoE 802.3af/at, Passive 6 Вт; от -40º до +60ºC; Ф391х227 мм. | Нет | Нет | 12 | 6794
2.9.1 Автономные контроллеры СКД
1 | 25666 | Atis | Atis AK-601 | Наружная кодовая клавиатура с подсветкой клавиш для организации СКУД при входе или внутри помещений. Авторизация: только карта; цифровой код или карта; код с картой. Пользователей: до 2000 шт. Стандарт карт: EM-Marin. Интерфейс: Wiegand 26. Материал корпуса: металлический сплав. Контакты реле: NO/NC. Режим реле: импульсный. Таймер: 1~99 с. Тамперная защита от вскрытия. Анализ состояния двери. CC: 8471606000 | В наличии | Нет | 12 | 1333 | 31
2 | 23606 | ITV Systems | DLK645/IPR-3 | Комплект: автономный контроллер доступа DLK645 плюс считыватель IPR3. Характеристики DLK645 - смотр. комплект DLK645/U-Prox mini. CC: 8537 | Нет | Нет | 12 | 2623 | 61
3 | 23607 | ITV Systems | DLK645/IPR-6 | Комплект: автономный контроллер доступа DLK645 плюс считыватель IPR6. Характеристики DLK645 - смотр. комплект DLK645/U-Prox mini. CC: 8537 | Нет | Нет | 12 | 2064 | 48
4 | 23605 | ITV Systems | DLK645/U-Prox KeyPad | Комплект: автономный контроллер доступа DLK645 плюс считыватель-клавиатура U-Prox KeyPad. Характеристики DLK645 - смотр. комплектDLK645/U-Prox mini CC: 8537 | Нет | Нет | 12 | 3870 | 90
5 | 17341 | ITV Systems | DLK645/U-Prox mini | Комплект: автономный контроллер доступа DLK645 плюс считыватель U-Prox mini. Характеристики DLK645: память на 254 коды/картинки, ночной/дневной режимы (два уровня доступа), 1реле (полная группа), транзисторный выход, вход для подключения дверного контакта и кнопки запроса на выход: пластиковый ABS корпус, размеры 64,5х64,5х25мм, программирование мастер-картой CC: 8537 | Нет | Нет | 12 | 2064 | 48
6 | 24186 | Hikvision | DS-K1A801MF | Терминал учета рабочего времени DS-K1A801MF Hikvision – до 3000 отпечатков пальцев. Поддержка Wi-Fi & TCP-IP. 2.8-дюймовый LCD экран. DC 12В. 140х155х30 мм. | Нет | Нет | 12 | 4730 | 110
7 | 29047 | Hikvision | DS-K1A802AMF | 32 стандартні / погодинні / святкові зміни; 3000 користувачів / відбитків, 100 000 подій; зчитування відбитку / карти: 1с; FAR ≤ 0.001%, TCP / IP 10/100 Мбіт / с, Wi-Fi; 1 Ethernet, 1 USB; Mifare зчитувач; 5В DC / 1 A; -10 ° C - +55 ° C; 140 x 155 x 30 мм CC: 9031808000, ВМД №: 100320 /2021/228005 від 19.07.21 | 4 | Нет | 12 | 3655 | 85
8 | 24285 | Hikvision | DS-K1A802MF | Терминал учета рабочего времени DS-K1A802MF Hikvision – до 3000 отпечатков пальцев, карт Mifare. Поддержка Wi-Fi. 2.8-дюймовый LCD экран. DC 12В. 140х155х30 мм. CC: 9031803800, ВМД №: 100290 /2019/342086 від 16.12.19 | Нет | Нет | 12 | 3956 | 92
9 | 24092 | Hikvision | DS-K1T500S | Терминал контроля доступа. 3.2 Bit высокопроизводительный процессор, поддержка карт Mifare, протокол подключения: RS-485, wiegand. 2Mп/1080P, ИК-подсветка. IP65. DC 12В/1A, 218х78х41 мм. CC: 8537 10 10 00 | Нет | Нет | 12 | 3870 | 90
10 | 24158 | Hikvision | DS-K1T501SF | Терминал контроля доступа. 32 Bit высокопроизводительный процессор, поддержка карт Mifare, протокол подключения: RS-485, wiegand. 2Mп/1080p, ИК-подсветка. IP65. DC 12В/1A, 218х78х41 мм. CC: 8537 10 10 00, ВМД №: 100320 /2021/228005 від 19.07.21 | Нет | Нет | 12 | 7740 | 180
11 | 33259 | Hikvision | DS-K1T502DBWX | Керуйте функціями контролю доступу та внутрішнього зв'язку в одному пристрої. Ступінь захисту IP65&IK09, а також підвищена стабільність завдяки матеріалам з цинкового сплаву. Підтримує кілька методів аутентифікації (карта, PIN-код тощо). Дистанційне керування через мобільний додаток Hik-Connect. Підключається до зовнішнього контролера доступу за протоколом Wiegand. Домофон за протоколом SIP. SIP-сервера, що підтримуються: Brekeke, miniSipServer, FreePBX, Asterisk, 3CX, ELASTIX. RS-485 для підключення зовнішнього зчитувача карток та виклику ліфта. Підтримує режим точки доступу. Натисніть кнопку дзвінка, щоб зателефонувати за одним із таких об'єктів: центр керування, абонентська станція, вказана абонентська станція або Hik-Connect. Підтримка карт SD до 256 ГБ. Підтримує налаштування PIN-коду в режимі платформи та локальному режимі. Можна встановити пріоритет дротової мережі та бездротової мережі. | Нет | Нет | 12 | 6450 | 150
12 | 33202 | Hikvision | DS-K1T502DBWX-C | Керуйте функціями контролю доступу та внутрішнього зв'язку в одному пристрої. Ступінь захисту IP65&IK09, а також підвищена стабільність завдяки матеріалам з цинкового сплаву. Підтримує кілька методів аутентифікації (карта, PIN-код тощо). Дистанційне керування через мобільний додаток Hik-Connect. Підключається до зовнішнього контролера доступу за протоколом Wiegand. Відеодомофон за протоколом SIP. SIP-сервера, що підтримуються: Brekeke, miniSipServer, FreePBX, Asterisk, 3CX, ELASTIX. RS-485 для підключення зовнішнього зчитувача карток та виклику ліфта. Підтримує режим точки доступу. Натисніть кнопку дзвінка, щоб зателефонувати за одним із таких об'єктів: центр керування, абонентська станція, вказана абонентська станція або Hik-Connect. Підтримка карт SD до 256 ГБ. Підтримує налаштування PIN-коду в режимі платформи та локальному режимі. Можна встановити пріоритет дротової мережі та бездротової мережі. | 4 | Заканчивается | 12 | 8213 | 191
13 | 26381 | Hikvision | DS-K1T8003EF | Терминал контроля доступа DS-K1T8003EF ЖК-дисплей, хранилище с 1000 отпечатков. До 1000 действительных карт. До 100000 записей событий. Поддерживает функцию учета рабочего времени, Поддержка контроля доступа и функции учета рабочего времени, модуль оптического отпечатка пальца. Поддерживает 6 статусов посещаемости, включая регистрацию, выезд, вход, выход, сверхурочную работу. Встроенный модуль чтения карт EM. Связь по восходящей линии связи: TCP-IP, E-Home.12 VDC/1 A. От -10°C до + 55 ° C. Габариты: 140mm × 155mm × 30mm. CC: 8537 10 10 00, ВМД №: 125100/2019/337187 від 12.11.19 | Нет | Нет | 12 | 5074 | 118
14 | 26382 | Hikvision | DS-K1T8003MF | Терминал контроля доступа DS-K1T8003MF ЖК-дисплей, хранилище с 1000 отпечатков. До 1000 действительных карт. До 100000 записей событий. Поддерживает функцию учета рабочего времени, Поддержка контроля доступа и функции учета рабочего времени, модуль оптического отпечатка пальца. Поддерживает 6 статусов посещаемости, включая регистрацию, выезд, вход, выход, сверхурочную работу. Встроенный модуль чтения карт Mifare. Связь по восходящей линии связи: TCP-IP, E-Home.12 VDC/1 A. От -10°C до + 55 ° C. Габариты: 140mm × 155mm × 30mm. CC: 8537 10 10 00, ВМД №: 125100/2019/337187 від 12.11.19 | Нет | Нет | 12 | 5074 | 118
15 | 22445 | Hikvision | DS-K1T801E | Терминал контроля доступа. Кардридер EM с кодовой клавиатурой. Процессор 32bit, поддержка карт EM карт, протокол подключения: RS-485, wiegand. Функции: тревога. DC 12В/500мА, 126х94х24 мм CC: 8471 90 00 00 | Нет | Нет | 12 | 1535.1 | 35.7
16 | 22446 | Hikvision | DS-K1T802E | Терминал контроля доступа. Кардридер EM с кодовой клавиатурой. Процессор 32bit, поддержка карт EM карт. Функции: тревога. 128x64 экран, DC 12В/500мА, 126х94х24 мм CC: 8537 10 10 00, ВМД №: 125100/2019/324938 від 08.08.19 | Нет | Нет | 12 | 2764.9 | 64.3
17 | 33258 | Hikvision | DS-K1T805MBFWX | Високий рівень захисту: IP65 та IK08; Тонкий та гнучкий дизайн з металом; 3000 відбитків пальців, 10 000 карток та 100 000 подій; Вбудований картридер для карток M1; Підтримує роботу через мобільний додаток (Hik-Connect); Підтримує налаштування точки доступу, налаштування через веб-інтерфейс ПК та доступний мобільний Інтернет; Підтримує кілька типів аутентифікації: картка, відбиток пальця, PIN-код та Bluetooth | Нет | В наличии | 12 | 5009.5 | 116.5
18 | 33205 | Hikvision | DS-K1T805MX | Високий рівень захисту: IP65 та IK08. Тонкий та гнучкий дизайн з металом. Зберігання 10 000 карток та 100 000 подій. Вбудований картридер для карток М1. Підтримує роботу через мобільний додаток (Hik-Connect). Можлива конфігурація через ПК та Інтернет. Підтримує кілька типів аутентифікації: карту, PIN-код. | Нет | В наличии | 12 | 3741 | 87
19 | 36178 | Hikvision | DS-K1T809MWX | Розблокування за паролем, картою доступу; • Карти доступу Mifare ; • 5 000 карт доступа; • Доступне налаштування через Інтернет; • Wiegand; • Клас захисту IP65 • 151 × 48 × 21.5 мм | Заканчивается | Заканчивается | 12 | 2580 | 60
20 | 22040 | Geos | GSM Контроллер RC-4000 | GSM управление шлагбаумом, воротами, дверьми. Управление по звонку; Реле NO; установка длительности срабатывания; До 4000 номеров; Настройка по смс или звонку; Миниатюрные размеры; Питание 9..28В; | Нет | Нет | 12 | 2600
21 | 15012 | Fort Net | PROX-LOCK | Однодверный контроллер выполнен в корпусе проксимити ридера. Управляется проксимити карточками формата ACK. До 120 ключей в энергонезависимой памяти + "мастер" ключ. Кнопка открытия замка. Звуковая\визуальная (трехцветная) индикация считывания ключа и открытия замка. Исполнительная плата реле для замка - внешняя, удаление до 50м, релейный выход на переключение - 12 В, 2А. Программирование времени включения реле (1- 256 сек.) Режим работы реле: импульсный, тригерный. Габаритные размеры (ВхШхД) 15х57х90 мм. CC: 8543 70 90 00 | Нет | Нет | 12 | 2580 | 60
22 | 28600 | ITV Systems | U-Prox CLC | Ідентифікаторів - 254; Журнал подій - 1000; вхід: Контакт DC, Контакт RTE; вихід: одне реле (контакти NO, NC, COM) 3 А @ 24 В, Тривожний транзисторний вихід 12 В, 60 мА, + 10 ° С - + 60 ° С CC: 8537 | Нет | Нет | 12 | 2193 | 51
23 | 34856 | U-Prox | U-Prox CLC G80 | друге покоління автономного контролера із можливістю програмування зі смартфона. Дозволяє використовувати смартфони як облікові дані за допомогою програми U-Prox Mobile ID та мобільного ідентифікатора U-Prox ID. Підтримуються зчитувачі серії U-Prox SL та U-Prox SE з мобільною ідентифікацією. | Заканчивается | Заканчивается | 12 | 2387 | 55.5
24 | 22525 | ITV Systems | U-Prox IP550 | Сетевой контроллер для системы доступа на два считывателя формата Wiegand. Память 31768 постоянных идентификаторов + 1000 временных, 35000 событий. 250 недельных расписаний, 250 тайм-зон, 250 выходных, "плавающие" расписания, часы реального времени, 2 реле (NO, NC, COM), 2 реле (NO, COM), 8 программируемых шлейфов с контролем по току: кнопка "выход", дверной контакт, пожар, маскишоу, и другие охранные шлейфы; тампер, контроль заряда аккумулятора, контроль питания. Порт USB для сетевых настроек. Металлический корпус, встроенный источник питания ~162...252 В, место под АКБ 12В 7Ач(поставляется без аккумулятора). Предназначен для работы с ПО U-Prox IP. CC: 8537 | Нет | Нет | 12 | 4085 | 95
25 | 27124 | ZKTeco | ZKT Автон. контр. MK-V/IC (MF) | IP66, антивандальный корпус, клавиатура с подсветкой, светодиодный индикатор состояния, один программируемый релейный выход, 1000 пользователей, режим доступа: Карта, PIN-код, карта + PIN-код. Низкое потребление энергии (50 мА). Режим защелки для удерживания дверей или ворот открытыми. Питание - 9-18V DC. CC: 8471 90 00 00, ВМД №: 100290 /2020/311959 від 22.04.20 | Нет | Нет | 12 | 2089.8 | 48.6
26 | 27123 | ZKTeco | ZKT Автон. контр. MK-V/ID | IP66, антивандальный корпус, клавиатура с подсветкой, светодиодный индикатор состояния, один программируемый релейный выход, 1000 пользователей, режим доступа: Карта, PIN-код, карта + PIN-код. Низкое потребление энергии (50 мА). Режим защелки для удерживания дверей или ворот открытыми. Питание - 9-18V DC. CC: 8471 90 00 00 , ВМД №: 100290 /2020/311959 від 22.04.20 | Нет | Нет | 12 | 1857.6 | 43.2
27 | 24840 | ZKTeco | ZKT Автон. контр. SA31/ID | Автономный контроллер доступа на 1 дверь; База RFID карт: 1 000; Расстояние чтение RFID карт: 5-10 см; Поддержка карт: Em-Marine; Память событий проходов: нет; Реле: 1; Кнопка выхода: 1; Питание: 12 В DC, < 100мА; Размеры:121x78x23 мм CC: 8537 10 10 00 | Нет | Нет | 12 | 828.18 | 19.26
28 | 27125 | ZKTeco | ZKT Автон. контр. SA32-E | Автономный контроллер/считыватель со встроенной кодовой панелью, поддерживает 125 кГц EM карты, память на 1000 карточек, подсветка, звуковой сигнал и видимый индикатор обеспечивают обратную связь для пользователя, интерфейсы для электрического замка, кнопки выхода и дверного звонка, Есть возможность комбинации кодов (только код, только карточка, код+карточка), 121×78×23mm CC: 8537 10 10 00, ВМД №: 100290 /2020/311959 від 22.04.20 | Нет | Нет | 12 | 1288.28 | 29.96
29 | 27126 | ZKTeco | ZKT Автон. контр. SA32-M | Автономный контроллер/считыватель со встроенной кодовой панелью, поддерживает 13,56 MГц MF карты, память на 1000 карточек, подсветка, звуковой сигнал и видимый индикатор обеспечивают обратную связь для пользователя, интерфейсы для электрического замка, кнопки выхода и дверного звонка, Есть возможность комбинации кодов (только код, только карточка, код+карточка), 121×78×23mm. CC: 8537 10 10 00, ВМД №: 100290 /2020/311959 від 22.04.20 | Нет | Нет | 12 | 1288.71 | 29.97
30 | 27127 | ZKTeco | ZKT Автон. контр. SA33-E | Автономный контроллер со встроеной сенсорной кодовой панелью, поддерживает 125 кГц EM карты, память на 1000 карточек, поддержка переключения в режим контроллер/считыватель и настраиваемым внешним Wiegand 26, подсветка, звуковой сигнал и видимый индикатор, интерфейсы для электрического замка, кнопки выхода и дверного звонка, 121×78×23mm CC: 8537 10 10 00, ВМД №: 100290 /2020/311959 від 22.04.20 | Нет | Нет | 12 | 1555.74 | 36.18
31 | 24079 | ZKTeco | ZKT Счит. отп. пальцев X7 | Терминал контроля доступа по отпечатку пальца. Количество отпечатков 200, Количество карт 2000, Em-Marine либо Mifare карты (опционально), Функции контроля доступа Замок, кнопка, геркон, сирена, Индикация работы Свето-звуковая, Питание 12V DC, Размеры 88х88x35 мм, Температура эксплуатации 0-45 гр.C CC: 8537 10 10 00 | Нет | Нет | 12 | 2205.9 | 51.3
2.9.2 Сетевые контроллеры СКД
1 | 26633 | Ausweis | Ausweis device, белый (white) | Контроллер доступа, Wi-Fi, открытие с помощью QR-кода, NFC метки, мобильного приложения, ссылки в браузере, встроенная кнопка выхода, Wiegand 26 - 64. | Нет | Нет | 12 | 12900 | 300
2 | 26634 | Ausweis | Ausweis device, чёрный (black) | Контроллер доступа, Wi-Fi, открытие с помощью QR-кода, NFC метки, мобильного приложения, ссылки в браузере, встроенная кнопка выхода, Wiegand 26 - 64. | Нет | Нет | 12 | 12900 | 300
3 | 24267 | Dahua | DHI-ASC1202B-S | Сетевой контроллер контроля доступом на 2 двери. Входы: 6 (6x - датчика двери, 6х - кнопки входа, 2х - тревога), выходы: 4 релейных выходов (2х - закрытие двери, 2х - тревога). Функции: Тревога превышения времени закрытия двери, охранная сигнализация, принужденная сигнализация, тревога саботажа. Поддержка 128 групп, гибкая настройка прав пользователей, черные списки. Интерфейсы: к ПК (RJ45), к считывателю (RS-485, Wiegand). DC 12В, 156х98х51 мм | Нет | Нет | 12 | 3655 | 85
4 | 29487 | Dahua | DHI-ASC2104B-T | Мережевий контролер контролю доступом на 4 двері. Входи: 9 (4x - датчика двері, 4х - кнопки входу, 1х - тривога), виходи: 5 релейних виходів (4х - закриття дверей, 1х - тривога). Функції: Тривога перевищення часу зачинення дверей, охоронна сигналізація, примушена сигналізація, тривога саботажу. Підтримка 128 груп, гнучке налаштування прав користувачів, чорні списки. Інтерфейси: до майстра-контролера (CAN H, CAN L), до зчитувача (RS-485, Wiegand). DC 12В, 210х106х51мм | Нет | Нет | 12 | 5590 | 130
5 | 26598 | Dahua | DHI-VTM416 | Главный контроллер управления лифтами. Поддерживает связь TCP / IP, связь RS-485 с контроллером распределенного доступа, устройством для чтения карт, устройствами видеодомофона и т. д. До 128 этажей. Тревога 6 вх / 2 вых. 16 реле, 4 RS485. Размер: 210 х 116 х 29 мм | Нет | Заканчивается | 12 | 9030 | 210
6 | 27347 | Hikvision | DS-K1TA70MI-T | Термінал контролю доступу з розпізнаванням осіб і скринінгом температури. Екран: 7 "touch screen; Камера: dual-lens 2Мп CMOS; Пам'ять: 6000 осіб, 6000 карт 100000 подій; Час розпізнавання: 0.2с; Функції: визначення температури тіла (30 ° C - 45 ° C), визначення маски на обличчі , визначення автентичності біометричних даних особи, автономна робота, можливість розширення. інтерфейси: 1x RJ-45, 1x RS-485, 1x Wiegand, 1х тривожний вихід, 2х тривожний вхід, 1x USB, 1x замок, 1х дверний датчик, 1х кнопка вихід. живлення: DC 12В / 24Вт; Розміри: 290х117х35 мм CC: 8537 10 10 00, ВМД №: 100290/2020/328323 від 04.10.20 | Нет | Нет | 12 | 24510 | 570
7 | 23099 | Hikvision | DS-K2601 | Сетевой автономный контроллер доступом на 1 дверь. Подключение 1 картридера RS-485 или Wiegand. Входы: 9 (4x - датчика двери, 1х - програмируемый вход, 1х - кнопка, 1х - геркон, 1х - несанкционированный доступ); Выходы: 1 релейный выход, 1выход - закрытие двери; Функции: Тревога превышения времени закрытия двери, охранная сигнализация, принужденная сигнализация, тревога саботажа. Поддержка 128 групп, гибкая настройка прав пользователей, черные списки. Интерфейсы: к ПК (RG45), к считывателю (RS-485 и Wiegand). Поддержка аккумулятора, AC220В, 370х345х90мм CC: 8537 10 10 00 | Нет | Нет | 12 | 9705.1 | 225.7
8 | 28406 | Hikvision | DS-K2601T | Подключение: 2х RS-485 или Wiegand, TCP/IP; Память: 100 000 карт, Входы: 9 (4x - датчики сигнализации, 1х - програмируемый вход, 1х - кнопка выхода, 1х - несанкционированный доступ); Выходы: 1 релейный выход, 2 тревожный; 370x 345x90 мм CC: 8537 10 10 00, ВМД №: 100040 /2021/334860 від 17.10.21 | Нет | Нет | 12 | 11160.65 | 259.55
9 | 28649 | Hikvision | DS-K2602T | контроллер на 2 двери. 4 картридера (RS-485) или 4 картридера Wiegand. Входы: 13 (2x - датчика двери, 4х - тревога, 4х - ввод, 2х - кнопки выхода, 1х - несанкционированный доступ); Выходы: 2 релейных выхода, 4х - тревога. Интерфейсы: TCP/IP, RS-485, Wiegand. темп. эксп. -20 °C - +65 °C CC: 8537 10 10 00, ВМД №: 100040 /2021/334860 від 17.10.21 | Нет | В наличии | 12 | 12151.8 | 282.6
10 | 20088 | Hikvision | DS-K2604 | Сетевой контроллер на 4 двери. Подключение 8 картридеров (RS-485) или 4 картридера Wiegand. Входы: 21 (4x - датчика двери, 8х - програмируемых входов, 4х - кнопки, 4х - геркона, 1х - несанкционированный доступ); Выходы: 8 релейных выхода (4х - закрытие двери, 4х - тревога). ункции: Тревога превышения времени закрытия двери, охранная сигнализация, принужденная сигнализация, тревога саботажа. Поддержка 128 групп, гибкая настройка прав пользователей, черные списки. Интерфейсы: к ПК (RG45), к считывателю (RS-485 и Wiegand). Поддержка аккумулятора, AC220В, 370х345х90мм CC: 8537 10 10 00, ВМД №: 100290 /2019/342086 від 16.12.19 | Нет | Нет | 12 | 12285.1 | 285.7
11 | 28697 | Hikvision | DS-K2604T | контроллер на 4 двери. 8 картридеров (RS-485) или 4 картридера Wiegand. Входы: 21 (4x - датчика двери, 8х - програмируемых входов, 4х - кнопки, 4х - геркона, 1х - несанкционированный доступ); Выходы: 8 релейных выхода (4х - двери, 4х - тревога). Интерфейсы: TCP/IP, RS-485, Wiegand. темп. эксп. -20 °C - +65 °C CC: 8537 10 10 00, ВМД №: 100320 /2021/228005 від 19.07.21 | Нет | В наличии | 12 | 14129.8 | 328.6
12 | 22384 | Hikvision | DS-K2801 | Сетевой автономный контроллер доступом на 1 дверь. Подключение 1 картридера (RS-485) или 1 картридера Wiegand. Входы датчиков: 1x - датчик двери, 1х - геркон, 1х - программируемый; Выходы: 1-релейных выход, 1х - закрытие двери. Функции: Тревога превышения времени закрытия двери, охранная сигнализация, принужденная сигнализация, тревога саботажа. Поддержка 128 групп, гибкая настройка прав пользователей, черные списки. Интерфейсы: к ПК (RG45), к считывателю (RS-485 и Wiegand). Поддержка аккумулятора, AC220В, 285х237х69 мм CC: 8537 10 10 00, ВМД №: 100320 /2021/228005 від 19.07.21 | 4 | В наличии | 12 | 5155.7 | 119.9
13 | 24218 | Hikvision | DS-K2802 | Сетевой автономный контроллер доступом на 2 двери. Подключение 4 картридера Wiegand. Входы датчиков: 2x - датчика двери, 2х - геркона, 2х - программируемых; Выходы: 2-релейных выхода, 2х - закрытие двери. Функции: Тревога превышения времени закрытия двери, охранная сигнализация, принужденная сигнализация, тревога саботажа. Поддержка 128 групп, гибкая настройка прав пользователей, черные списки. Интерфейсы: к ПК (RG45), к считывателю (Wiegand). AC220В, 285х237х69 мм CC: 8537 10 10 00, ВМД №: 100320 /2021/228005 від 19.07.21 | Заканчивается | В наличии | 12 | 6497.3 | 151.1
14 | 22245 | Hikvision | DS-K2804 | Сетевой автономный контроллер доступом на 4 двери. Подключение 4 картридера Wiegand. Входы датчиков: 4x - датчика двери, 4х - геркона, 4х - программируемых; Выходы: 4-релейных выхода, 4х - закрытие двери. Функции: Тревога превышения времени закрытия двери, охранная сигнализация, принужденная сигнализация, тревога саботажа. Поддержка 128 групп, гибкая настройка прав пользователей, черные списки. Интерфейсы: к ПК (RG45), к считывателю (Wiegand). AC220В, 285х237х69 мм CC: 8537 10 10 00, ВМД №: 100320 /2021/228005 від 19.07.21 | 4 | В наличии | 12 | 7064.9 | 164.3
15 | 22105 | ITV Systems | U-Prox IP400 | Прилад доступу на два зчитувачі формата Wiegand. Робота в IP мережах: Ethernet 100Mbit(RJ45). Пам'ять 31768 постійних ідентифікаторів + 1000 тимчасових, 47290 подій. 250 тижневих розкладів, 250 тайм-зон, 250 вихідних, "плаваючі" розклади, годинник реального часу, 2 реле (NO, NC, COM), 2 реле (NO, COM), 8 програмованих шлейфів із контролем по струму: кнопка "вихід", дверний контакт, пожежа, напад та інші охоронні шлейфи; тампер, контроль заряду акумулятора, контроль мережі живлення. Порт USB для мережевих налаштувань. Металевий корпус, вбудоване резервоване джерело живлення ~162...252 В, місце під АКБ 12В 7Аг (поставляється без акумулятора). Підтримується програмним комплексом U-Prox IP. CC: 8537 | В наличии | Нет | 12 | 11524 | 268
16 | 32295 | ITV Systems | U-Prox IP400 EM, без корпуса | Прилад доступу U-Prox IP400 без корпусу. Прилад доступу на два зчитувачі формата Wiegand. Робота в IP мережах: Ethernet 100Mbit(RJ45). Пам'ять 31768 постійних ідентифікаторів + 1000 тимчасових, 47290 подій. 250 тижневих розкладів, 250 тайм-зон, 250 вихідних, "плаваючі" розклади, годинник реального часу, 2 реле (NO, NC, COM), 2 реле (NO, COM), 8 програмованих шлейфів із контролем по струму: кнопка "вихід", дверний контакт, пожежа, напад та інші охоронні шлейфи; тампер, контроль заряду акумулятора, контроль мережі живлення. CC: 8538 | Нет | Нет | 12 | 8772 | 204
17 | 14988 | Fort Net | VNC-E (v18) | Контроллер для систем управления доступоми охранной сигнализации. Ethernet. Расширение до 32 считывателей посредством модулей RCP-xx), до 128 зон посредством модулей RAM 8, до 128 релейных выходов посредством модулей RRM 8). Динамическое распределение памяти карт/событий (до 65 000 записей), 64 временные зоны, 256 уровней доступа, временные зоны с настраиваемой периодичностью. Контроль повторного входа. Перенос дневных расписаний. Механизм контроля наличия/отсутствия хозяев помещений (до 8-ми хозяев помещения). Автоматический переход на зимнее/летнее время. Система пожарной разблокировки. CC: 8543 70 90 00 | Нет | Нет | 12 | 56760 | 1320
18 | 24072 | ZKTeco | ZKT Биометрический контроллер inBio460Package B | Биометрическая система доступа по отпечатку пальца для 4 точек прохода. Количество отпечатков 3000, Количество записей 100000, Количество бесконтактных карт 30000, Интерфейсы связи RS485, TCP/IP,SD карта, Порт Wiegand 2 (26 и 34 бит), RS485, ридер порт, Порт входа кнопка, геркон, 1 доп. вход, Порт выхода 1 реле, 1 доп. реле, Питание 9 - 14V DC 1A, Размеры 185х106 мм CC: 8537 10 10 00 | Нет | Нет | 12 | 21478.5 | 499.5
19 | 24689 | ZKTeco | ZKT Контроллер СКД C3-400 Package B | "Контроллер доступа ZKTeco С3-400 на 4 двери; База RFID карт: 30 000; Память событий проходов: 100 000; Интерфейсы: RS232/RS485, Ethernet; Замок: 4 (36 В 5А); Считыватели: 4; Кнопка выхода: 4; Геркон: 4; Доп. вход: 4; Доп. выход: 4: (2А/30В); Питание: 12 В DC; Размеры 218*106мм" CC: 8537 10 10 00 | Нет | Нет | 12 | 10449 | 243
20 | 24734 | ZKTeco | ZKT Лифтовой контр. EC10 | Лифтовый контроллер .Количество этажей (реле) 10, База RFID карт 30 000, База отпечатков 3 000, Память событий проходов 100 000, Интерфейсы RS485, Ethernet, Интерфейс связи с EX16 RS485, Количество поддерживаемых EX16 3, Питание 12 В DC 1А, Размеры 242*95*60мм CC: 8537 10 10 00 | Нет | Нет | 12 | 15093 | 351
21 | 24735 | ZKTeco | ZKT Расшир. лифт. контр. EX16 | Плата расширения лифтового контроллера Количество этажей (реле) 16, Интерфейс связи с EC10 RS485, RS485 адрес DIP переключатель, Питание 12 В DC 1А, Размеры 160*106мм CC: 8537 10 10 00 | Нет | Нет | 12 | 4644 | 108
22 | 24736 | ZKTeco | ZKT Сетевой терминал SCR100 | Система контроля доступа по бесконтактным картам ZKTeco SCR-100, База RFID карт 30 000, Расстояние чтение RFID карт 5-10 см. Модуль RFID карт Em-Marine, Память событий проходов 50 000. Интерфейсы RS232/RS485, Ethernet , Usb диск, Замок 1, Считыватели (вход Wiegand) 1, Выход Wiegand 1, Кнопка выхода 1 . Геркон 1, Питание 12 В DC, Размеры 153x95.5x35.5 мм CC: 8537 10 10 00 | Нет | Нет | 12 | 5224.5 | 121.5
23 | 7267 | Украина | Контроллер КСКДЗ-12К | Для работы со считывателями бесконтактных проксимити и смарт-карт, штрих-кодовых карт и карт с магнитной полосой, исполнительным электромеханическим элементом или турникетом. Возможно управление одной двусторонней точкой прохода или двумя односторонними. Подключение до двух cчитывателей. Объем энергонезависимой памяти карточек/событий 12000; Количество входов датчиков 8; Количество силовых выходов (реле) 4; Интерфейс подключения считывателей EM-Marin AM - TTL; Максимальное удаление считывателей 30м; Питание 10-13В/100мА; Габариты, 130х90х20мм; IP65 | 1 | Нет | 12 | 3827 | 89
2.9.3 Модули и преобразователи СКД
1 | 15009 | Fort Net | ARCP | Универсальный модуль доступа для организации одно и двусторонней точки прохода (считыватель,считыватель+клавиатура, кнопка выхода) и управления электоромеханическим /электромагнитным замком, турникетом, лифтом, шлагбаумом, воротами. Оснащен сьемной платой интерфейса RS485. Работает с контролерами серии АВС, ABC-E, VNC, VNC-E. CC: 8543 70 90 00 | Нет | Нет | 12 | 7740 | 180
2 | 19300 | Fort Net | ARCP (Guard) | Унифицированный модуль управления доступом и охранной сигнализацией. Работает с контроллером ABC 13.3. Выбор нужной модификации точки прохода производится DIP-переключателями. Гибкая и простая настройка с помощью специальной программы. Подключение до 2-х считывателей по интерфейсу Wiegand. Контроль 220 Вольт, постоянного DC, тампер контакт. Подключение к контроллерам ABC по интерфейсу RS-485. CC: 8543 70 90 00 | 1 | Нет | 12 | 7740 | 180
3 | 22383 | Hikvision | DS-K1107EK | EM кардридер с кодовой клавиатурой. Процессор 32bit, тип карт EM, протокол подключения: RS-485, wiegand. DC 12В/100мА, 115х44х22 мм CC: 8471 90 00 00 | Нет | Нет | 12 | 1720 | 40
4 | 55 | Fort Net | RIP (16) | Модуль расширения панели индикации, подключение дополнительных 16 светодиодов к панели RIP-base. Максимально 7 модулей RIP16 может быть подключено к одному модулю RIP-base. CC: 8543 70 90 00 | Нет | Нет | 12 | 5676 | 132
5 | 14982 | Fort Net | RIP Base | Базовый модуль панели индикации.Подключение до 2-х панелей на один контроллер VNC. Отображение на информации на 16 двуцветных светодиодах. Возможность расширения до 128 индикаторов посредством модуля RIP16. Контроль 220 Вольт, постоянного DC, тампер контакт. CC: 8543 70 90 00 | Нет | Нет | 12 | 7224 | 168
6 | 14985 | Fort Net | RM-8 | Модуль RM8 предназначен для организации релейных выходов контроллеров RAM8, ARCP. Обеспечивает восемь релейных выходов на переключение 12В, 2А. CC: 8543 90 00 90 | Нет | Нет | 12 | 2683.2 | 62.4
7 | 15021 | Fort Net | TRC (40) | Удаленный модуль доступа для управления тамбур-шлюзом. Две двери вход/выход. Обеспечивает подключение до 4-х считывателей по интерфейсу Wiegand. Обеспечивает подлючение кнопок разрешения прохода и блокировки прохода. Контроль 220 Вольт, постоянного DC, тампер контакт. Подключение к контроллеру ABC по интерфейсу RS485. CC: 8543 70 90 00 | Нет | Нет | 12 | 23220 | 540
8 | 23596 | ITV Systems | U-Prox HE | Устройство доступа комуникации. HUB (повторитель) обеспечения связи беспроводных замков U-Prox IP500 с сервером системы U-Prox IP. Поддерживает до 250-ти контроллеров U-Prox IP500. Работа в сетях: Ethernet 100Mbit (4-проводной). Функция автоконфигурирования в сетях LAN. Внешнее питание 12В. CC: 8537 | Нет | Нет | 12 | 3655 | 85
9 | 23597 | ITV Systems | U-Prox HW | Устройство доступа комуникации, HUB (повторитель) обеспечения связи беспроводных замков U-Prox IP500 с сервером системы U-Prox IP. Поддерживает до 250-ти контроллеров U-Prox IP500. Работа в сетях: WiFi 802.11 b/g/n (Open, WPA-PSK, WPA2-PSK). Внешнее питание 12В. CC: 8537 | Нет | Нет | 12 | 4085 | 95
10 | 23572 | ITV Systems | U-Prox IC A | Прилад доступу що забезпечує функції глобального антидубля та протипожежне розблокування дверей в системі, базованої на контролерах U-Prox IP400. Підтримує до 250-ти контролерів та 32 незалежні віртуальні групи. Дозволяє задавати маршрут руху власнику картки доступу / ПІН коду через точки доступу. Робота в IP мережах: Ethernet 100Mbit (4-дротовий). Зовнішнє живлення 12В. CC: 8537 | Нет | Нет | 12 | 8342 | 194
11 | 23078 | ITV Systems | U-Prox RM | Модуль керування зовнішніми пристроями (ліфтами) в системі U-Prox IP. 8 релейних виходів NC/NO 5А 30VDC 240VAC, 8 входів з контролем по струму, 1 вхід розблокування реле, тампер, порт RS485, напруга живлення +10,5...+15,0 В, максимальний струм: не більше 250 мА. Робочий діапазон температур 0...+55 °С. CC: 8537 | В наличии | Нет | 12 | 5461 | 127
12 | 23601 | ITV Systems | U-Prox WRS485 | Перетворювач інтерфейсу Wiegand в RS485 та у зворотньому напрямку. Живлення 9-15В, ток споживання 40 мА. CC: 8538 | Заканчивается | Нет | 12 | 2150 | 50
2.9.4.1 Бесконтактные считыватели СКД
1 | 26302 | Dahua | DH-ASR1100A | RFID считыватель. Процессор 8 Бит. Питание DC 5 - 16В. Интерфейс подключения RS485. Тип карт Mifare. Частотная характеристика 13.56МГц. Расстояние считывания 6 - 8см. Индикация состояний Присутствует. Антисаботаж Тампер. Рабочая температура -30 ~ +60°C. Влажность Менее 95%. Размеры 135мм x 86мм x 12мм. Вес 0.25кг.Монтаж Накладной | Нет | Нет | 12 | 1324.4 | 30.8
2 | 27204 | Dahua | DHI-ASR1100A-D | RFID считыватель. Процессор 8bit, поддержка карт EM-ID (125 кГц), протокол подключения: RS-485. Функции: Tamper Alarm. DC 9-15В/100мА, 87 х 13 х 136 мм, 250г | Нет | Нет | 12 | 1324.4 | 30.8
3 | 27984 | Dahua | DHI-ASR1100B | RFID считыватель. Процессор 8bit, поддержка карт Mifare (13.56Mhz), протокол подключения: RS-485. Выход: 1 релейный для закрытия замка, функции: тревога (Tamper Alarm), влагостойкий IP67. DC 9-15В/100мА, 72х102х18мм, 200г | Нет | Нет | 12 | 1457.27 | 33.89
4 | 26093 | Dahua | DHI-ASR1102A(V2) | RFID зчитувач. Процесор 8bit, підтримка IC карт Mifare (13.56Mhz), протокол підключення: RS-485. Функції: тривога. Сканер відбитків пальців. DC 9-15В / 100мА, 125х56х47мм, 250г | Нет | Нет | 12 | 3972.77 | 92.39
5 | 22381 | Hikvision | DS-K1101M | Mifare кардридер. Процессор 32bit, поддержка карт Mifare (13.56Mhz), протокол подключения: RS-485, wiegand. Функции: тревога. IP64, DC 9-15В/100мА, 132х92х20 мм, 140г CC: 8471 90 00 00 , ВМД №: 100320 /2021/248119 від 23.11.21 | В наличии | Много | 12 | 1272.8 | 29.6
6 | 29066 | Hikvision | DS-K1102AE | EM кардрідер. Процесор 32bit, підтримка карт EM карти, протокол RS-485 і Wiegand (W26 / W34). захист від злому. 12 VDC, 500 mA, 2 Вт, IP64, -20 ° C - 65 ° C, 121х86х14 мм, 140г CC: 8471 90 00 00 , ВМД №: 100320 /2021/228005 від 19.07.21 | Нет | Нет | 12 | 1900.6 | 44.2
7 | 29491 | Hikvision | DS-K1102AEK | EM кардрідер з 12-символьною клавіатурою. Процесор 32bit, підтримка карт EM карти, протокол RS-485 і Wiegand (W26 / W34). захист від злому. 12 VDC, 500 mA, 2 Вт, IP64, -20 ° C - 65 ° C, 121х86х14 мм, 140г CC: 8471 90 00 00 , ВМД №: 100320 /2021/228552 від 22.07.21 | Нет | Нет | 12 | 2098.4 | 48.8
8 | 29052 | Hikvision | DS-K1102AM | Mifare кардрідер. Процесор 32bit, підтримка карт Mifare карти, протокол RS-485 і Wiegand (W26 / W34). захист від злому. 12В DC, 500 mA, 2 Вт, IP64, -20 ° C - 65 ° C, 121х86х14 мм, 140г CC: 8471 90 00 00 , ВМД №: 100320 /2021/228005 від 19.07.21 | Нет | Нет | 12 | 1625.4 | 37.8
9 | 30155 | Hikvision | DS-K1102AMK | Mifare кардридер с клавиатурой. Процессор 32bit, поддержка карт Mifare карты, протокол RS-485 и Wiegand (W26/ W34). защита от взлома. 12В DC, 500 mA, 2 Вт, IP64, -20°C - 65°C , 121х86х14 мм, 140г | Нет | Нет | 12 | 2337.05 | 54.35
10 | 22382 | Hikvision | DS-K1102E | EM кардридер. Процессор 32bit, поддержка карт EM карты, протокол подключения: RS-485, wiegand. Функции: тревога. DC 9-15В/100мА, 121х86х14 мм, 140г CC: 8471 90 00 00 | Нет | Нет | 12 | 1414.7 | 32.9
11 | 20093 | Hikvision | DS-K1102M | Mifare кардридер. Процессор 32bit, поддержка карт Mifare (13.56Mhz), протокол подключения: RS-485, wiegand. Функции: тревога. DC 9-15В/100мА, 121х86х14 мм, 140г CC: 8471 90 00 00 | Нет | Нет | 12 | 1414.7 | 32.9
12 | 20090 | Hikvision | DS-K1102MK | Mifare кардридер с кодовой клавиатурой. Процессор 32bit, поддержка карт Mifare (13.56Mhz), протокол подключения: RS-485, wiegand. Функции: тревога. DC 9-15В/100мА, 121х86х14 мм, 140г CC: 8471 90 00 00 , ВМД №: 100060/2020/336344 від 28.09.20 | Много | Нет | 12 | 1844.7 | 42.9
13 | 20091 | Hikvision | DS-K1104M | Mifare кардридер. Процессор 32bit, поддержка карт Mifare (13.56Mhz), протокол подключения: RS-485, wiegand. Функции: тревога. IP65, DC 12В/500мА, 118х76х23 мм, 520г CC: 8471 90 00 00 | В наличии | В наличии | 12 | 3177.7 | 73.9
14 | 20092 | Hikvision | DS-K1104MK | Mifare кардридер с кодовой клавиатурой. Процессор 32bit, поддержка карт Mifare (13.56Mhz), протокол подключения: RS-485, wiegand. Функции: тревога. IP65, DC 12В/500мА, 118х76х23 мм, 520г CC: 8471 90 00 00 | Заканчивается | Заканчивается | 12 | 3379.8 | 78.6
15 | 31644 | Hikvision | DS-K1107AE | зчитувач Marine, дистанція до 50 мм; антисаботаж; Watchdog; живлення 12В DC, 2Вт; індикатори живлення та статусу; роб. темп. -20 ° C - +65 ° C; 115×44×22 мм; захист корпусу IP65 CC: 8471 90 00 00 | В наличии | В наличии | 12 | 1548 | 36
16 | 31722 | Hikvision | DS-K1107AM | Зчитувач Mifare – універсальний спосіб встановлення автоматичного контролю за входом у приміщення. DS-K1107AM, прикріплений біля дверей, дозволить пропускати в частину будівлі, що охороняється, лише довірених співробітників з ключем. Подібні системи часто встановлюють у банківських філіях, важливих сховищах, державних органах. Можна поставити і у звичайному офісі та будинок, для додаткового захисту від сторонніх та простого доступу для своїх. Щоб активувати зчитувати та відкрити двері, достатньо піднести до інтерфейсу авторизований брелок. Уловлюється він із 5 сантиметрів. Панель зчитувача є компактним і витягнутим корпусом з чутливим екраном, на якому знаходяться датчики. Для перевірки стану є індикатори. DS-K1107AM захищений від злому. Устаткування Hikvision оснащується антисаботажем та працює на власній частоті. CC: 8471 90 00 00 | В наличии | В наличии | 12 | 1614.65 | 37.55
17 | 22244 | Hikvision | DS-K1107E | EM кардридер. Процессор 32bit, тип карт EM, протокол подключения: RS-485, wiegand. DC 12В/100мА, 115х44х22 мм CC: 8471 90 00 00 , ВМД №: 125100 /2019/333052 від 10.10.19 | Нет | Нет | 12 | 1350.2 | 31.4
18 | 24156 | Hikvision | DS-K1107M | Mifare считыватель. Процессор 32bit, тип карт Mifare, протокол подключения: RS-485, wiegand. DC 12В/100мА, 115х44х22 мм CC: 8471 90 00 00 , ВМД №: 125100 /2019/321503 від 11.07.19 | Нет | Нет | 12 | 1350.2 | 31.4
19 | 27238 | Hikvision | DS-K1108M | Mifare кардридер с кодовой клавиатурой. Процессор 32bit, поддержка карт Mifare (13.56Mhz), протокол подключения: RS-485, wiegand. Функции: тревога. DC 12В, <2Вт, 123х88х21 мм | Нет | Нет | 12 | 2885.3 | 67.1
20 | 22386 | Hikvision | DS-K1801E | EM кардридер. Процессор 8bit, поддержка карт EM, протокол подключения: RS-485, wiegand. IP65, DC 12В/500мА, 87x87x13 | 3 | В наличии | 12 | 1118 | 26
21 | 26403 | Hikvision | DS-K1801M | RFID считыватель DS-K1801M, Материал корпуса PC+ABS, Голубая подсветка, Встроенный 8-bit высокоскоростной процессор, Стандарт IP65, Формат карт: Mifare карты, Wiegand (w26, w34), Поддержка открытия двери путем считывания карты, Дизайн Watchdog, Высокая защита / низкие температуры(-20℃ до +65℃) | Нет | Нет | 12 | 860 | 20
22 | 22864 | Hikvision | DS-K1802E | EM кардридер. Процессор 8bit, поддержка карт EM, протокол подключения: wiegand (w26/W34). IP65, DC 12В/500мА CC: 8471 90 00 00 | Нет | Нет | 12 | 1057.8 | 24.6
23 | 23470 | Hikvision | DS-K1802M | Mifare кардридер. Процессор 8bit, поддержка карт Mifare, протокол подключения: wiegand (w26/W34). IP65, DC 12В/500мА CC: 8471 90 00 00 , ВМД №: 125100 /2019/321503 від 11.07.19 | Нет | Нет | 12 | 1057.8 | 24.6
24 | 22122 | Hikvision | DS-K1F100-D8E | USB устройство для ввода карт. Поддержка Mifare, CPU, EM карт; Частота: 13.56MHz и 125 KHZ; Протоколы: ISO 14443 тип А/В и ISO 7816; Питание от USB. Размер: 117х67х14 мм CC: 8471 90 00 00 , ВМД №: 100040 /2021/334860 від 17.10.21 | 3 | В наличии | 12 | 2472.5 | 57.5
25 | 23611 | ITV Systems | iPR-12 (w26) | Считыватель ASK увеличенной дальности для автомобильных проездов, до 60 см для пасивного идентификатора ASK, програмированный тип интерфейса: RS-232, Wiegand 26, Wiegand с автоматическим выбором, пластиковый ABS корпус, размеры 312х300х32мм . CC: 8531 | Нет | Нет | 12 | 11954 | 278
26 | 15103 | ITV Systems | iPR-12 (w42) | Считыватель ASK увеличенной дальности для автомобильных проездов, до 60 см для пасивного идентификатора ASK, програмированный тип интерфейса: RS-232, Wiegand 42, Wiegand с автоматическим выбором, пластиковый ABS корпус, размеры 312х300х32мм . CC: 8531 | Нет | Нет | 12 | 11954 | 278
27 | 16828 | ITV Systems | iPR-3 (w26) | Считыватель ASK/FSK в корпусе из нержавеющей стали. Интерфейсы Wiegand 26. Wiegand с автоматическим выбором, RS, TouchMemory. Режим синхронизации для близкорасполеженных считывателей. CC: 8531 | Нет | Нет | 12 | 2081.2 | 48.4
28 | 33300 | ІКТ ПЛАСТИК | Proximity Card MF-1K (1.6 мм) | Картка MF-1K, (1.6 мм) біла використовується в системах контролю і управління доступом (СКУД). Пристрій спрацьовує при піднесенні до зчитувачів формату - ISO 14443 (Mifare), на відстані не більше 10 см. У Classic 1K є 8192 біта для зберігання конфігураційної або користувальницької інформації, які розділені на 16 секторів. Кожен з цих 16 секторів захищений двома різними ключами - А і В, які в свою чергу можуть бути запрограмовані на виконання різних операцій, як то: читання, запис, зміна значення блоку і т. П.¶¶Особливості:¶¶Використовується разом зі зчитувачами RFID для організації контролю доступу;¶Виконана в легкому та міцному пластиковому корпусі;¶Колір карти: білий;¶На карту може бути завдано будь-який кольоровий логотип;¶Тип мікросхеми: Mifare;¶Робоча частота: 13,56 МГц;¶Діапазон робочих температур: -30 ° С ~ +50 ° С. CC: 8523520000 | Много | Нет | 12 | 25 | 0.6
29 | 24462 | ІКТ ПЛАСТИК | Proximity Card MF-08 (Slim) | стандарт Mifare 1К, робоча частота: 13,56 МГц, тип ЧІПА: FUDAN FM11RF08 compatible, тип пам'ятки: читання, запис. Радіус дії 0-10см, розмір 86х54х0,82 CC: 8523520000 X/ | Много | Нет | 12 | 27.95 | 0.65
30 | 22038 | Geos | Sokol-KM2 (Black) | Считыватель EM-Marine-карт и брелоков, карт VISIT, миниатюрный, накладной, влагостойкий корпус, дальность считывания 5см, свет.индикация, раб.темп. -20°С до +50°С, 9-18VDC/25mA. 90х57х25 мм IP67 | Заканчивается | Нет | 12 | 817 | 19
31 | 22046 | Geos | Sokol-KM2 (White) | Считыватель EM-Marine-карт и брелоков, карт VISIT, миниатюрный, накладной, влагостойкий корпус, дальность считывания 5см, свет.индикация, раб.темп. -20°С до +50°С, 9-18VDC/25mA. 90х57х25 мм IP67 | 4 | Нет | 12 | 817 | 19
32 | 25578 | ITV Systems | U-Prox BLE ID | Цифрові персональні ідентифікатори U-Prox ID (цифровий аналог карти доступа) для мобільного додатку U-Prox Mobile ID, у файлі для U-Prox Desktop або у вигляді QR-кодів, сумісні з зчитувачами U-Prox mini з BLE та контролерами U-Prox IP550/560, що працюють у мережевій системі U-Prox IP, ідентифікатори можуть зберігатися в U-Prox Desktop (загальна ємкість пам`яті 16 * 65 000 000). Ідентифікатори працюють на смартфонах Android або iOS з Bluetooth 4.0 (BLE) під мобільним додатком U-Prox Mobile ID. | Нет | Нет | 12 | 51.6 | 1.2
33 | 23609 | ITV Systems | U-Prox KeyPad (w26) | Считыватель ASK/FSK с клавиатурой в черном пластиковом корпусе. Интерфейсы: Wiegand 26, Wiegand з автоматическим выбором, RS, TouchMemory. CC: 8531 | Нет | Нет | 12 | 2193 | 51
34 | 23610 | ITV Systems | U-Prox Keypad MF (w26) | Считыватель Mifare с клавиатурой в черном пластиковом корпусе. Интерфейсы: Wiegand 26, Wiegand з автоматическим выбором, RS, TouchMemory. CC: 8531 | Нет | Нет | 12 | 2537 | 59
35 | 22104 | ITV Systems | U-Prox Keypad MF (w42) | Считыватель Mifare с клавиатурой в черном пластиковом корпусе. Интерфейсы: Wiegand 42, Wiegand з автоматическим выбором, RS, TouchMemory. CC: 8531 | Нет | Нет | 12 | 2537 | 59
36 | 23801 | ITV Systems | U-Prox mini (BLE) | Считыватель ASK/FSK в миниатюрном пластиковом корпусе. Интерфейсы: Wiegand 42, Wiegand з автоматическим выбором, RS, TouchMemory. Две крышки в комплекте (серая и чёрная).Режим синхронизации для близко размещенных считывателей. CC: 8531 | Нет | Нет | 12 | 1720 | 40
37 | 18159 | ITV Systems | U-Prox mini (w26) | Считыватель ASK/FSK в миниатюрном пластиковом корпусе. Интерфейсы: Wiegand 26, Wiegand з автоматическим выбором, RS, TouchMemory. Две крышки в комплекте (серая и чёрная).Режим синхронизации для близко размещенных считывателей. CC: 8531 | 2 | Нет | 12 | 1513.6 | 35.2
38 | 23077 | ITV Systems | U-Prox mini 485 | Считыватель ASK/FSK в миниатюрном пластиковом корпусе с интерфейсом RS485 для работи с устройством доступа управления внешними устройствами (лифтами) -U-Prox IC E в системе U-Prox IP. CC: 8531 | Нет | Нет | 12 | 1513.6 | 35.2
39 | 23608 | ITV Systems | U-Prox mini MF (w26) | Считыватель Mifare в миниатюрном пластиковом корпусе. Интерфейсы: Wiegand 26, Wiegand з автоматическим выбором, RS, TouchMemory. Две крышки в комплекте (серая и чёрная). CC: 8531 | Нет | Нет | 12 | 1935 | 45
40 | 32445 | ITV Systems | U-Prox SE mini | Зчитувач мультиформатний ASK/FSK/Mifare/Mifare Plus/радіоінтерфейс 2,4 ГГц/NFC/PayPass/PayWave.Конфігурування з мобільного додатку U-Prox Mobile Config. Читання мобільних ідентифікаторів U-Prox ID, Mifare ISO14443A 13,56 MHz (Mifare Standard, Mifare Ultralight, Mifare Classic 1K, Mifare Classic 4K, Mifare Classic 7UID, Mifare DESFire, Mifare Plus S 2K, Mifare Plus S 4K, Mifare Plus SE 1K, Mifare Plus X 2K, Mifare Plus X 4K, Mifare Plus EV1 2K, Mifare Plus EV1 4K). Інтерфейси: OSDP, Wiegand.Режим синхронізації для близько розташованих зчитувачів. Режим "двері" або "шлагбаум" для використання U-Prox Mobile ID. Мобільні додатки U-Prox Mobile Config та U-Prox Mobile ID. Дві кришки в комплекті (сіра, чорна) | 4 | Нет | 12 | 3268 | 76
41 | 32803 | ITV Systems | U-Prox SE slim | Універсальний стильний зчитувач зі скляною поверхнею та підтримкою безпечного шифрованого протоколу OSDPv2.¶Зчитувач серії SmartLine другого покоління (SE – Second Edition), з можливістю програмування, разом з додатком U-Prox Mobile ID і мобільними ідентифікаторами U-Prox ID дозволить будь-якій системі контролю доступу використовувати смартфони як облікові дані в СКД. | 3 | Нет | 12 | 3486 | 83
42 | 25558 | ITV Systems | U-Prox SL keypad | Зчитувач мультиформатний з клавіатурою, ASK/FSK/Mifare/Mifare Plus/BLE/NFC .Конфігурування з мобільного додатку U-Prox Mobile Config, читання мобільних ідентифікаторів U-Prox BLE ID, ідентифікаторів 125 kHz ASK/FSK, Mifare ISO14443A 13,56 MHz (Mifare Standard, Mifare Ultralight, Mifare Classic 1K, Mifare Classic 4K, Mifare Classic 7UID, Mifare DESFire, Mifare Plus. Інтерфейси: Wiegand, RS. Режим синхронізації для близько розташованих зчитувачів. ІЧ сенсор присутності для використання U-Prox BLE ID на двосторонніх дверях в режимі "proximity". Режими: "proximity" (30 см по ІЧ сенсору), "двері" (50 см), "шлагбаум"(макс до 8 м.) для використання U-Prox BLE ID. Мобільні додатки U-Prox Mobile Config та U-Prox Mobile ID. | 3 | Нет | 12 | 3311 | 77
43 | 25314 | ITV Systems | U-Prox SL mini | Зчитувач мультиформатний ASK/FSK/Mifare/Mifare Plus/2,4GHz/NFC .Конфігурування з мобільного додатку U-Prox Mobile Config, читання мобільних ідентифікаторів U-Prox BLE ID, Mifare ISO14443A 13,56 MHz (Mifare Standard, Mifare Ultralight, Mifare Classic 1K, Mifare Classic 4K, Mifare Classic 7UID, Mifare DESFire, Mifare Plus. Інтерфейси: Wiegand, RS, TouchMemory. Дві кришки в комплекті (сіра, чорна). Режим синхронізації для близько розташованих зчитувачів. Режим "двері" або "шлагбаум" для використання U-Prox Mobile ID. Мобільні додатки U-Prox Mobile Config та U-Prox Mobile ID. CC: 8537 | В наличии | Много | 12 | 2795 | 65
44 | 24690 | ZKTeco | ZKT USB cчит. карт EM CR10-E | Настольный USB считыватель бесконтактных карт E-Marine; Расстояние чтения 10 см; Питание От USB порта ПК; LED индикатор 2-х цветный (красный и зеленый); Бипер: Да; Температура эксплуатации: От 0 до +45 градусов Цельсия; Цвет: Черный; Материал: ABS пластик; Размеры: 140*100*30 мм; Драйвер: Работа без драйвера CC: 8471 90 00 00 | Нет | Нет | 12 | 1044.9 | 24.3
45 | 24709 | ZKTeco | ZKT USB cчит. карт MF CR10-M | Настольный USB регистратор бесконтактных карт Mifare, Расстояние чтения 10 см, Питание От USB порта ПК, LED индикатор 2-х цветный (красный и зеленый), Бипер, Температура эксплуатации От 0 до +45 градусов Цельсия, Цвет Черный, Материал ABS пластик, Размеры 140*100*30 мм, работа без драйвера CC: 8471 90 00 00 | Нет | Нет | 12 | 1625.4 | 37.8
46 | 24710 | ZKTeco | ZKT USB cчит. карт и отп. пальцев ZK8500R | "Устройство регистрации отпечатков пальцев; Сканер отпечатков пальцев: Оптический; Разрешение сканера: 500dpi / 256 оттенков серого; Область сканирования: 15,4×18 мм; Размер изображения: 280×360 пикселей; Считыватель карт: EM ID и Mifare; Частота карт: 125Кгц, 13,56Мгц; Интерфейс связи: USB; Поддерживаемые операционные системы Windows 2000, 2003, XP и Vista, Windows 7 (32bit); Рабочая температура и влажность: -20 °C ~ +50 °C, 20% -80%; Кабель длина 150 см; Вес: 0.25 кг; Габариты: 124.5x102x34 мм" CC: 8471 90 00 00 | Нет | Нет | 12 | 4644 | 108
47 | 24076 | ZKTeco | ZKT Считыватель KR100E | Бесконтактный считыватель карт ЕМ. 125KHz Proximity. Диапазон считывания: до 10 см (125 кГц), 26 / 34bit Wiegand (по умолчанию), Внешний светодиодный контроль, Внутренняя / наружная установка, IP65, Защита от переполюсовки. CC: 8471 90 00 00 | Нет | Нет | 12 | 580.5 | 13.5
48 | 24077 | ZKTeco | ZKT Считыватель KR101E | Бесконтактный считыватель карт ЕМ. 125KHz Proximity. Диапазон считывания: до 10 см (125 кГц), 26 / 34bit Wiegand (по умолчанию), Внешний светодиодный контроль, Внутренняя / наружная установка, IP65, Защита от переполюсовки. CC: 8471 90 00 00 | Нет | Нет | 12 | 580.5 | 13.5
49 | 23788 | ZKTeco | ZKT Считыватель KR200M | Бесконтактный считыватель карт доступа Квадратный, среднего размера: 86x86x16.8 мм, Для карт Mifare, Дальность считывания: до 5 см (13.56 МГц), 34 бит Wiegand (по умолчанию), Удобный монтаж на металлопластиковые двери, Водонепроницаемый, степень защиты IP65, Защита от неправильного подключения. CC: 8471 90 00 00 | Нет | Нет | 12 | 928.8 | 21.6
50 | 23789 | ZKTeco | ZKT Считыватель KR201E | Считыватель Proximity карт с частотой 125 КГц, Считыватель Proximity-карт частотой 125 КГц /Мifare карт частотой 13,56 Мгц, Расстояние идентификации: до 10 см (Proximity) / 5 см (Mifare), Интерфейс Wiegand 26/34 бит (по умолчанию), Простая установка на раму или стойку металлической двери, Управление внешним оповещением (звуковой сигнал/светодиод), Использование на улице и внутри здания. Прочный полимерный корпус, Работа во влажных средах IP65, Защита от неправильного подключения. CC: 8471 90 00 00 | Нет | Нет | 12 | 580.5 | 13.5
51 | 23790 | ZKTeco | ZKT Считыватель KR300 | Считыватель карт доступа, Расстояние чтения 10 см, Время чтения карты менее 300 мс, Питание DC 6-14V / Max.70mA, Выходной формат 34 бит Wiegand, LED индикатор 2-х цветный (красный и зеленый), Бипер Да, Температура эксплуатации От -20 до +65 градусов Цельсия, Цвет Черный, Материал ABS+PC с текстурой, Размеры 78*43*16 мм, Степень защиты IP65. CC: 8471 90 00 00 | Нет | Нет | 12 | 1277.1 | 29.7
52 | 23792 | ZKTeco | ZKT Считыватель KR501E | Считыватель Proximity карт с частотой 125 КГц, Расстояние идентификации: до 10 см, (Proximity), Интерфейс Wiegand 26/34 бит (по умолчанию), Простая установка на раму или стойку металлической двери, Управление внешним оповещением (звуковой сигнал/светодиод), Использование на улице и внутри здания, Прочный полимерный корпус, Работа во влажных средах IP65, Защита от неправильного подключения CC: 8471 90 00 00 | Нет | Нет | 12 | 696.6 | 16.2
53 | 3937 | Украина | Считыватель СПКС-01 | Для идентификаторов формата EM-Marin; Рабочая частота считывателя: 125 кГц; Расстояние считывания: до 8 см; Напряжение питания: 5В; Потребляемый ток, не более: 0,1А; Уровни входных/выходных сигналов: TTL; Диапазон температур окружающей среды: от 0°С до +45°С; Габаритные размеры: 100х58х15 мм | 2 | Нет | 12 | 774 | 18
54 | 744 | Украина | Считыватель УП-125-01 | Считывание уникального номера бесконтактных карточек и передачи его компьютеру через интерфейс RS-232/ USB; Питание: 9-12В (для RS-232), 0,25А; 155х82х37 мм | 1 | Нет | 12 | 1548 | 36
2.9.4.2 Идентификаторы для СКД
1 | 14961 | Китай | Proximity Card EM 0.8 (Slim) | Карточка Proximity тонкая 0,8мм под прямую печать (EM Marin, размер -86*54*0,76). Wiegand 26. CC: 8523520000 | Много | Нет | 1 | 28.81 | 0.67
2 | 23738 | Китай | Proximity Card EM 0.8 (Slim) с номером | Карточка Proximity тонкая 0,8мм под прямую печать (EM Marin, размер -86*54*0,76). Wiegand 26. CC: 8523 52 90 00 | Нет | Нет | 1 | 23.65 | 0.55
3 | 28123 | Китай | Proximity Card EM 1.6 (Normal) | CC: 8523520000 | Много | Нет | 12 | 18.06 | 0.42
4 | 14958 | Китай | Proximity Card MF (Slim) | Карточка Mifare 1KB, тонкая толщина 0,8мм (IOS стандарт), поверхность глянцевая под печать CC: 8523 52 90 00 | Нет | Нет | 12 | 44.29 | 1.03
5 | 20095 | Hikvision | Proximity Card MF IC-S50 0.8 (Slim) | IC Mifare бесконтактная карта. Стандарт ISO: IEC14443A. Шифрование данных CRYPTOl CC: 8523 52 90 00 | Нет | Нет | 12 | 66.22 | 1.54
6 | 14426 | Китай | Proxy Key T5 | Устройство предназначено для создания копий бесконтактных брелков (карточек) стандартов EM-MARIN 125 KHz и HID (prox2). В качестве заготовок для создания копий используются перезаписываемые брелки Т5.Получение случайных чисел, как для заводской части кода карты, так и для всего кода.В качестве заготовок для создания копий используются перезаписываемые брелки Т5. | Нет | Нет | 1 | 9535.68 | 221.76
7 | 14952 | Китай | Брелок EM-07 | Брелок ASK (EM-marine), ABS пластик. Миниатюрный размер, прочный корпус. Устройство, работающее на частоте 125КГц, в виде брелка, на приближение которого реагирует бесконтактный радиочастотный считыватель. CC: 8523 52 90 00 | В наличии | Нет | 12 | 12.9 | 0.3
8 | 28813 | Китай | Брелок EM-07 синий | Брелок ASK (EM-marine), ABS пластик. Миниатюрный размер, прочный корпус. Устройство, работающее на частоте 125КГц, в виде брелка, на приближение которого реагирует бесконтактный радиочастотный считыватель. | Много | Нет | 12 | 12.9 | 0.3
9 | 24129 | Китай | Брелок MF (желтый) | Брелок Mifare, ABS пластик. Миниатюрный размер, прочный корпус. Устройство, работающее на частоте 13,56МГц, в виде брелка, на приближение которого реагирует бесконтактный радиочастотный считыватель. | Нет | Нет | 12 | 28.81 | 0.67
10 | 24130 | Китай | Брелок MF (красный) | Брелок Mifare, ABS пластик. Миниатюрный размер, прочный корпус. Устройство, работающее на частоте 13,56МГц, в виде брелка, на приближение которого реагирует бесконтактный радиочастотный считыватель. | Нет | Нет | 12 | 28.81 | 0.67
11 | 16602 | Китай | Брелок MF (синий) | Брелок Mifare, ABS пластик. Миниатюрный размер, прочный корпус. Устройство, работающее на частоте 13,56МГц, в виде брелка, на приближение которого реагирует бесконтактный радиочастотный считыватель. CC: 8523520000 | Нет | Нет | 12 | 28.81 | 0.67
12 | 8512 | Китай | Брелок кожаный EM (IL-08L) | Брелок EM Marine 125КГц небольшого размера, предназначенный для работы в системах контроля доступа в кожаном корпусе, Размеры(мм): 40x40x5.5. CC: 8523 52 90 00 | Много | Нет | 12 | 159.1 | 3.7
13 | 14437 | Китай | Брелок Т5 | Идентификатор в виде брелка. Записываемый. EM Marine. 125 кГц. Подходит для клонирования карт и брелоков ЕМ Marine. | В наличии | Нет | 12 | 88.58 | 2.06
14 | 27500 | Китай | Брелок шкіряний MF |  | В наличии | Нет | 12 | 49.45 | 1.15
15 | 27163 | Китай | Ключ Proxy key Mifare (Брелок MF) | RFID брелок формату Mifare. Робоча частота: 13.56 MHz (1K) Матеріал: пластик Колір: синій CC: 8523520000 X/ | Много | Нет | 12 | 25 | 0.6
16 | 22045 | Geos | Радиобрелок | Радиобрелок для ПОСТ-1(2); 433МГц; Дальность до 100м; Четыре кнопки. PV-1527 | Нет | Нет | 12 | 180
2.9.4.3 Электро-замки
1 | 33285 | Ezviz | CS-L2-11FCP (A0)(Black), Smart замок зі сканером відбитка | варіанти доступу: Відбиток пальця, пароль, безконтактна картка (карта ЦП), механічний ключ; розд. здатність сканера: 508 Dpi; товщина двері для установки 40 - 100 мм; матеріал алюміній; живлення 4 х AA батареї (до 10 місяців роботи); 307 x 74 x 32 мм; 1.8 кг | Нет | Нет | 1 | 13975 | 325
2 | 27508 | Китай | YM-280N(LED)-DS | Электромагнитный замок со световой индикацией, датчиком состояния замка и дверей, накладной, сила удержания 280кг, питание: DC12V/520mA, DC24V/260mA. Размеры: 250 х 48.8 х 27.9 мм. Подходит для деревянной, металлической и противопожарной двери CC: 8301 40 19 00 | Заканчивается | Нет | 12 | 2072.6 | 48.2
3 | 17459 | Китай | Уголок ABK-180L | Уголок монтажный. Совместим с TML 200 и KRF 200 CC: 8471 90 00 00 | В наличии | Нет | 1 | 405.49 | 9.43
4 | 22478 | Китай | Уголок KRF К-200L | Уголок монтажный для TML-200 или KRF-200 CC: 8302411000 | В наличии | Нет | 1 | 386.57 | 8.99
5 | 22477 | Китай | Уголок KRF К-300L | Уголок монтажный для TML-300 или KRF-300 CC: 8302411000 | Нет | Нет | 1 | 436.45 | 10.15
6 | 20266 | Китай | Уголок TML K-200L | Уголок монтажный для TML-200 или KRF-200. CC: 8301 60 00 90 | Нет | Нет | 1 | 405.49 | 9.43
7 | 20267 | Китай | Уголок TML K-300L | Уголок монтажный для TML-300 или KRF-300 CC: 8302 49 00 90 | Нет | Нет | 1 | 436.45 | 10.15
8 | 14939 | Китай | Эл-мех. замок (Fass Steel) | Fass Steel – накладной электромеханический замок для любых типов поверхностей. Ригель приводится в действие с помощью электромотора при срабатывании встроенного геркона. В отличие от электромеханических замков закрывается практически бесшумно и без всяких усилий. Может устанавливаться как внутри, так и снаружи помещений. CC: 8301 40 19 00 | Нет | Нет | 12 | 1153.69 | 26.83
9 | 21957 | Китай | Эл.-магн. замок KRF-200 | KRF-200 с планкой (без уголка) - электромагнитный замок используется в системе контроля доступом и предназначен для удержания двери в закрытом положении при подачи на него постоянного напряжения. CC: 8301 40 19 00 | Нет | Нет | 1 | 688 | 16
10 | 23539 | Китай | Эл.-магн. замок KRF-300 LED | KRF-300 с планкой (без уголка) - электромагнитный замок используется в системе контроля доступом и предназначен для удержания двери в закрытом положении при подачи на него постоянного напряжения. CC: 8301 40 19 00 | 2 | Нет | 1 | 1683.45 | 39.15
11 | 6293 | Китай | Эл.-магн. замок TML 200 | TML-200 с планкой (без уголка) - электромагнитный замок используется в системе контроля доступом и предназначен для удержания двери в закрытом положении при подачи на него постоянного напряжения. CC: 8301 40 19 00 | Нет | Нет | 1 | 1371.7 | 31.9
12 | 7829 | Китай | Эл.-магн. замок TML 300 LED | TML-300 с планкой (без уголка) - электромагнитный замок используется в системе контроля доступом и предназначен для удержания двери в закрытом положении при подачи на него постоянного напряжения. CC: 8301 40 19 00 | Нет | Нет | 1 | 1683.45 | 39.15
2.9.4.4 Ригельные замки
1 | 17460 | Китай | YB-100+ | Замок електроригельний з магнітною функцією, виразний, NO (з живленням закритий), живлення: 12В DC, пуск: 900mA, в робочому режимі: 150mA. Підходить для дерев'яної, скляної, металевої та протипожежних дверей. 205х35х40 мм CC: 8301 40 19 00 | Нет | Нет | 3 | 1558.75 | 36.25
2 | 23061 | Китай | Ригельный замок KRF-100+ | Ригельный врезной замок YB-100+ Устанавливается на металлические, деревянные, стеклянные двери. Нержавеющая сталь. Размер: 205x35x40 мм, питание: 12 В, потребление: 200 мА. CC: 8301 40 90 00 | Нет | Нет | 3 | 1496.4 | 34.8
3 | 23079 | Китай | Ригельный замок KRF-500A | Электроригельный замок KRF-500A имеет врезной тип монтажа и может устанавливаться как в саму дверь (металлическую, деревянную, пластиковую), так и в дверную коробку. Замок имеет таймер закрытия на 0/3/6/9 секунд. CC: 8301 40 19 00 | Нет | Нет | 3 | 1870.5 | 43.5
4 | 23743 | Китай | Ригельный замок YB-150+ | YB-150+ – замок с накладным типом монтажа. Стальной ригель диаметром 12,5 мм обеспечивает большую надежность. Модель предназначена для установки на стеклянные двери. Имеет датчик открытия/закрытия, а также таймер закрытия двери на 0/3/6/9 секунд. CC: 8301 40 19 00 | Нет | Нет | 3 | 2992.8 | 69.6
5 | 17461 | Китай | Ригельный замок YB-200 | Ригельный врезной замок. Закрытые при подаче напряжения. Лицевая панель: 205Lx35WX41H мм. Замок: 90Lx25Wx2H мм. Ригель: 16мм. Пуск: 900mA; Режим ожидания:100mA; Таймер задержки: 0, 3, 6, 9 с. CC: 8471 90 00 00 | Нет | Нет | 3 | 1808.15 | 42.05
6 | 36217 | Китай | Ригельный замок YB-200IP | Електроригельний замок YB-200IP призначений для установки як всередині, так і ззовні приміщень, забезпечуючи надійний захист завдяки утримувальній силі 800 кг. Замок функціонує від 12 В постійного струму, має вбудовані датчики стану дверей і при відключенні живлення залишається відкритим для безпеки. Монтаж можливий врізним способом у різні матеріали дверей, а корпус з алюмінію та нержавіючої сталі гарантує довговічність. | Нет | Нет | 3 | 2940 | 70
7 | 17515 | Китай | Ригельный замок YB-600 | Электромеханический ригельный врезной замок. Закрытые при подаче напряжения. Лицевая панель: 260Lx30WX48H мм. Замок: 100Lx25Wx3H мм. Ригель: 16мм. Пуск: 950mA; Режим ожидания:150mA; Таймер задержки: 0, 3, 6, 9 с CC: 8471 90 00 00 | В наличии | Нет | 3 | 4364.5 | 101.5
2.9.4.5 Кнопки выхода
1 | 22479 | Китай | ART-805 кнопка | Материал корпуса - нержавеющая сталь. Тип контакта - Н/О. Размеры 80*30*25мм. Особенность - накладная CC: 8536 50 11 90 | 2 | Нет | 12 | 425.27 | 9.89
2 | 26602 | Dahua | DHI-VTO2101E-P-S1 | 2 Мп IP видеопанель; Сжатие: H.264; 1/2.7" CMOS; f=2.8 мм (угол обзора 100°); 1 механическая кнопка. Поддержка двусторонней связи, передача видео и аудио, PUSH сообщение на смартфон. Степень защиты: IP65, IK10. Материал: сплав цинка и алюминиевый сплав; DC 12В/PoE (802.3af), 163х73х54 мм CC: 8525890010 | Нет | Нет | 12 | 7869 | 183
3 | 34020 | Dahua | DHI-VTO2101E-P-S2 | Виклична панель DH-VTO2101E-P-S2 оснащена 2 Мп камерою CMOS, яка прекрасно передає зображення. Камера має непоганий кут огляду 80° і його ще можна додатково можна регулювати. Навіть в темний час доби камера передасть придатне зображення завдяки вбудованим діодним підсвічуванні, а все направлений мікрофон і динамік забезпечать вас двосторонній аудіозв'язок. Управляти панеллю можна навіть за допомогою мобільного телефону. Вона виконана в міцному металевому корпусі, має вологозахист і захист від вандалізму, класи IP65 і IK10 відповідно. | 2 | Много | 12 | 7869 | 183
4 | 33373 | Китай | Exit-805D кнопка | Материал корпуса - нержавеющая сталь. Тип контакта - Н/О. Размеры 80*30*25мм. Особенность - накладная CC: 8536 50 11 90 | В наличии | Нет | 12 | 482.03 | 11.21
5 | 16906 | Китай | Кнопка выхода (ART-479) | Кнопка накладного типа без фиксации, выполненная из пластика. Тип контакта – Н/О (нормально открытый), Н/З (нормально закрытый). Используется как для открытия дверей, так и для скрытой подачи сигнала о тревоге при обнаружении опасности. CC: 8536 50 11 90 | В наличии | Нет | 1 | 71.38 | 1.66
6 | 15926 | Китай | Кнопка выхода (ART-804 LED) | Кнопка выхода врезного типа, выполненная из нержавеющей стали. Тип контакта – Н/О (нормально открытый), Н/З (нормально закрытый). Устанавливаться в местах с высокой интенсивностью использования, где пластиковая кнопка может не выдержать частого использования. Имеется светодиодная подсветка, что может быть полезно при слабой освещенности. CC: 8536 50 11 90 | В наличии | Нет | 1 | 854.41 | 19.87
7 | 22470 | Китай | Кнопка выхода (ART-805) | Кнопка выхода накладного типа, выполненная из нержавеющей стали. Тип контакта – Н/О (нормально открытый). Устанавливаться в местах с высокой интенсивностью использования, где пластиковая кнопка может не выдержать частого использования. CC: 8536508000 | Нет | Нет | 1 | 427.42 | 9.94
8 | 22889 | Китай | Кнопка выхода (ART-810F) | Бесконтактная кнопка выхода врезного типа, выполненная из нержавеющей стали. Тип контакта – Н/О (нормально открытый), Н/З (нормально закрытый). Устанавливаться в местах с высокой интенсивностью использования, где пластиковая кнопка может не выдержать частого использования. Имеется светодиодная подсветка, что может быть полезно при слабой освещенности. CC: 8536 50 11 90 | Нет | Нет | 1 | 854.41 | 19.87
9 | 22279 | Китай | Кнопка выхода (KRF-801B) | Кнопка выхода врезного типа, выполненная из нержавеющей стали. Тип контакта – Н/О (нормально открытый). Устанавливаться в местах с высокой интенсивностью использования, где пластиковая кнопка может не выдержать частого использования. CC: 8471 90 00 00 | Нет | Нет | 1 | 463.54 | 10.78
10 | 22867 | Китай | Кнопка выхода ART-820P | Сенсорная кнопка выхода накладного типа, выполненная из высокопрочного пластика. Тип контакта – Н/О (нормально открытый) + Н/З (нормально закрытый). Кнопка оборудована сенсорным датчиком, для того что бы контролировать двери легким касанием. Имеется светодиодная подсветка, что может быть полезно при слабой освещенности. Цвета светодиодной подсветки : Синий и Зеленый. CC: 8536508000 | В наличии | Нет | 1 | 473 | 11
2.9.4.6 Доводчики дверей
1 | 15929 | Китай | Доводчик DC-505/80 (Gold) | Доводчик Fighter DC-505/80. Цвет - Золото. Для дверей до 80 кг. Рычажный. Рычаг поставляется в комплекте. CC: 8302600090 | Нет | Нет | 3 | 993.3 | 23.1
2 | 14803 | Китай | Доводчик HT7004 (Silver) | Доводчик Hongtai HT7004 применяется для автоматического закрытия дверей весом 80-100 кг. Способен выдержать большое количество открываний/закрываний двери. Цвет - серебристый. CC: 8302600090 | Нет | Нет | 3 | 1419 | 33
3 | 14807 | Geze | Доводчик TS-1000 (Brown) | GEZE TS 1000 C с рычажной тягой — верхний дверной доводчик для 1-створчатых дверей с регулируемыми скоростью закрывания и дохлопом. Цвет - коричневый. CC: 8302 60 00 90 | Нет | Нет | 3 | 1419 | 33
4 | 18799 | Geze | Доводчик TS-2000 (Brown) | GEZE TS2000 с рычажной тягой — верхний дверной доводчик для 1-створчатых дверей с регулируемыми скоростью закрывания и дохлопом. Цвет - коричневый. CC: 8302600090 | Нет | Нет | 3 | 3121.8 | 72.6
5 | 6092 | Dorma | Доводчик TS-73 (White) | Дверной доводчик по технологии "шестерня-рейка" с «интеллектуальным» амортизатором закрывания двери. CC: 8302600090 | Нет | Нет | 3 | 5392.2 | 125.4
6 | 14826 | Dorma | Доводчик TS-93 (Silver) | Система TS 93 с кулачковым приводом по технологии Easy Open представляет собой высококачественное архитектурное решение для всех требований проектной области применения. Хорошо зарекомендовавшая себя технология DORMA с сердцевидным кулачком обеспечивает исключительную простоту открывания. CC: 8302600090 | 1 | Нет | 3 | 16063.08 | 373.56
7 | 21779 | Geze | Доводчик TS1500 (Brown) | GEZE TS1500 с рычажной тягой — верхний дверной доводчик для 1-створчатых дверей с регулируемыми скоростью закрывания и дохлопом. Цвет - коричневый. CC: 8302 60 00 90 | 4 | Нет | 3 | 1532.52 | 35.64
8 | 21780 | Geze | Доводчик TS1500 (Silver) | GEZE TS1500 с рычажной тягой — верхний дверной доводчик для 1-створчатых дверей с регулируемыми скоростью закрывания и дохлопом. Цвет - серебристый. CC: 8302 60 00 90 | 1 | Нет | 3 | 1532.52 | 35.64
9 | 14808 | Geze | Доводчик TS1500 (White) | GEZE TS1500 с рычажной тягой — верхний дверной доводчик для 1-створчатых дверей с регулируемыми скоростью закрывания и дохлопом. Цвет - белый. CC: 8302 60 00 90 | 3 | Нет | 3 | 1532.52 | 35.64
10 | 8536 | Geze | Доводчик TS4000 (Brown) | GEZE TS4000 с рычажной тягой — верхний дверной доводчик для 1-створчатых дверей с регулируемыми скоростью закрывания и дохлопом. Цвет - коричневый. CC: 8302 60 00 90 | Нет | Нет | 3 | 5108.4 | 118.8
11 | 18386 | Geze | Доводчик TS4000 (Silver) | GEZE TS4000 с рычажной тягой — верхний дверной доводчик для 1-створчатых дверей с регулируемыми скоростью закрывания и дохлопом. Цвет - серебро. CC: 8301 40 90 00 | Нет | Нет | 3 | 5108.4 | 118.8
12 | 36221 | RYOBI | Дотягувач RYOBI *9900 9903 GLOSSY WHITE | Дотягувач дверей RYOBI® 9903 STD (Японія) накладного типу – призначений для керування внутрішніми та легкими зовнішніми дверима. Повністю контролює весь цикл зачинення дверей з роздільно регульованими швидкістями початкового та кінцевого зачинення (прихлопу). Корпус виготовлений за технологією лиття алюмінію під високим тиском. Внутрішній механізм - шестерно-рейкового типу (Rack&Pinion). У разі монтажу доводчика по 3 класу, двері максимально відчиняються на 120°. Максимальна вага дверей 65кг. Максимальна ширина дверей 965мм. | Нет | Заканчивается | 12 | 1297 | 30.51
2.9.4.7 Блоки питания и аксессуары для СКД
1 | 22044 | Geos | GSM Розетка Sokol-GS1 | GSM розетка для удалённого управления питанием электроприборов. До 10 пользователе; Голосовое меню; Управления тоновыми командами, смс, вызовами. Возможность настройки индивидуального типа управления для каждого пользователя; Голосовое оповещение, смс оповещение; Контроль счета SIM-карты; 220 В Ток потребления.0,02 А Максимально допустимая мощность управляемой нагрузки(220В)- до 3 кВт; 850/900/1800/1900 МГц; Сохранение состояния; | Нет | Нет | 12 | 1060
2 | 22089 | Geos | GSM Розетка Sokol-GS2 | GSM розетка для удалённого управления питанием электроприборов с функцией термостата. Точность изм. 1°С. Полнофункциональный термостат; До 10 пользователей; Голосовое меню; Управления тоновыми командами, смс, вызовами. Возможность настройки индивидуального типа управления для каждого пользователя; Голосовое оповещение, смс оповещение; Контроль счета SIM-карты; 220 В Ток потребления.0,02 А Максимально допустимая мощность управляемой нагрузки(220В)- до 3 кВт; 850/900/1800/1900 МГц; Встроенная li-ion батарея - до 24ч работы без электричества; | Нет | Нет | 12 | 1325
3 | 23424 | ITV Systems | U-Prox IP (Install Kit) | Комплект, содержащий оптический носитель CD-R (диск) и электронный ключ защиты HASP для установления сетевого программного комплекса U-prox IP MAXSYS CC: 8523 | Нет | Нет | 12 | 1720 | 40
4 | 23602 | ITV Systems | U-Prox IP FREE | Бесплатный сетевой программый комплекс системы U-Prox IP для настройки и управления системой контроля доступа на базе контроллеров NDC F18IP/U-Prox IP400 и U-Prox IP100 производства "ITV ltd". Сетевая версия, 5 рабочих мест (сервер + 4 клиентских), работающих одновременно. Редактор базы данных персонала, конфигуратор оборудования, получения событий online и формирование журнала событий, генерирования отчетов, встроенный модуль e-mail оповещений, модуль учета рабочего времени, фотоверификации, графичных планов, печати карточек. Поддержка до 2000 идентификаторов. Встроенный модуль видеоверификации интегрированный с IP системами цифрового видеонаблюдения. Программный комплекс активизируется при наличии подключенных IP контроллеров. Ключ защиты HASP НЕ ИСПОЛЬЗУЕТСЯ, ПО активизируется подключени контроллером NDC F18IP (U-Prox IP400) или U-Prox IP100 . CC: 8523 | Нет | Нет | 12 | 0.43 | 0.01
5 | 22530 | ITV Systems | U-Prox IP MAXSYS (ПО) | Сетевой программный комплекс системы U-Prox IP для настройки и управления системой контроля доступа на базе контроллеров NDC F18IP и U-Prox IP100 производства "ITV ltd.". Сетевая версия, 10 рабочих мест (сервер + 9 клиентских), работающих одновременно. Редактор базы данных персонала, конфигуратор оборудования, получения событий online и формирования журнала событий, генерирование отчетов, встроенный модуль e-mail оповещения, модули учета рабочего времени, фотоверификации, графических планов, печати карточек. Поддержка до 65000 идентификаторов. Встроенный модуль видеоидентификации, интегрированный с IP системами цифрового видеонаблюдения. Программный комплекс активируется ключом защиты HASP с установочного комплекту. CC: 8523 | Нет | Нет | 12 | 20640 | 480
6 | 14174 | Украина | Пульт "Форма" | Пульт управления турникетом: антипаника; блокировка прохода; свободный выход; сброс прохода (переход из режима разрешение прохода в режим запрет прохода); Питание 12В/20мА CC: 8537109990 | Нет | Нет | 12 | 800
7 | 22042 | Geos | Радио Розетка Sokol-F30 | Радиореле 433 МГц, 1 канал - до 3кВт; 1 брелок в комплекте; Подключение до 10 брелоков; Три режима работы; Простая Настройка; Выбор режима с брелока; Питание 220В, ток потребления 0.02А, не требует отдельного источника питания. Удобный и практичный дизайн. Таймер до 18 часов. | Нет | Нет | 12 | 662
8 | 22050 | Geos | Радиоконтроллер ПОСТ-С1 | Радиореле 433МГц, Один выход 10А. Предназначен для радиоуправления охранными сигнализациями, электрозамками, освещением. Ток комутации до 10А. Возможность комутации переменного напряжения. Один режим работы. Возможность подключения до 10 брелоков или датчиков. Программирование длительности открытия 1..10 000 с. Радиус дествия до 50м. Один брелок в комплекте. Питание 9..15в. | 2 | Нет | 12 | 645 | 15
9 | 22051 | Geos | Радиоконтроллер ПОСТ-С10 | Радиореле 433МГц, Один выход 10А. Предназначен для радиоуправления охранными сигнализациями, электрозамками, освещением. Ток комутации до 10А. Возможность комутации переменного напряжения. Три режима работы. Возможность подключения до 10 брелоков или датчиков. Программирование длительности открытия 1..10 000 с. Радиус дествия до 50м. Один брелок в комплекте. Питание 9..15В. Таймер- максимальное время установки таймера 18 часов | Нет | Нет | 12 | 477
2.9.5 Устаревшие модели устройств СКД
1 | 14399 | ITV Systems | NDC-B052 (EOL) | Контроллер сетевого типа ITV NDC-B052 применяется при управлении 32 модулями с двумя точками прохождения каждый для 20000 пользователей с сохранением 80000 событий, что обеспечивает контроль доступа для большого предприятия или офисного центра. Контроллер взаимодействует с модулями через шину RS485. Сеть Ethernet подсоединена через коннектор RJ45 (10 base T) или RS-485/232. На входе присутствуют разъем для 1 программируемого шлейфа, а на выходе подключается 1 реле (NO, COM) 1A@24В. Присутствует светозвуковая индикация, показывающая состояние работы, связи и сети. Поставляется в металлическом боксе с источником питания. Программируется ПО "Золотые Ворота 2002". CC: 8537 | Нет | Нет | 3 | 13330 | 310
2.9.6 Биометрические системы доступа ZKTeco
1 | 28743 | Imou | K2-K(W)-B | Smart замок. Тип карт: Mifare 1. Хранилище: 50 пальцев, 50 карт, 50 паролей, 8 Bluetooth. Правосторонее открытие. Цинковый сплав. Толщина дверей: 45-95 мм. Размер: 361 х 157 х 88 мм. | Нет | Нет | 12 | 12040 | 280
2 | 26907 | ZKTeco | ZKT USB cчит. отп. пальцев ZK9500 | Настольный биометрический сканер USB – алгоритм ZKFinger V10.0, разрешение изображения 500 dpi, размер изображения 300 х 400 пикселей,формат RAW BMP JPG, питание 5V USB, эксплуатация -20 °C ~ +50 °C. CC: 8471 90 00 00 , ВМД №: 100290 /2020/311959 від 22.04.20 | Нет | Нет | 12 | 2902.5 | 67.5
3 | 23786 | ZKTeco | ZKT USB cчит. рисунка вен FPV10R | Сенсор Оптический, Эффективная зона сбора 13.24*15.7 мм, Размер изображения 256*360 пикселей / 240*320 пикселей, Разрешение изображения 500dpi / 300dpi. Уровней серого 256, Интерфейсы связи USB 2.0 / USB 1.1, Разъем интерфейса USB Type A, Операционные системы Windows / Linux / Android, Питание 4.8В ~ 5.5В(USB) CC: 8471607000 | Нет | Нет | 12 | 8707.5 | 202.5
4 | 24844 | ZKTeco | ZKT Автон. контр. X8s/ID | Автономный терминал контроля доступа по отпечатку пальца; Сканер отпечатков: Оптический; Количество отпечатков: 500; Количество карт: 500; Интерфейсы связи: Нет; Поддержка карте: Em-Marine, Mifare(опционально); Функции контроля доступа: Замок, кнопка, геркон, сирена, звонок; Питание: 12V DC; Размеры: 90х90x39 мм; Температура эксплуатации: 0-45 гр.С CC: 8537 10 10 00 | Нет | Нет | 12 | 2902.5 | 67.5
5 | 24070 | ZKTeco | ZKT Биометрический контроллер inBio160 Package B | Биометрическая система доступа по отпечатку пальца для 1 точки прохода. Количество отпечатков 3000, Количество записей 100000, Количество бесконтактных карт 30000, Интерфейсы связи RS485, TCP/IP,SD карта, Порт Wiegand 2 (26 и 34 бит), RS485, ридер порт, Порт входа кнопка, геркон, 1 доп. вход, Порт выхода 1 реле, 1 доп. реле, Питание 9 - 14V DC 1A, Размеры 185х106 мм CC: 8537 10 10 00 | Нет | Нет | 12 | 12190.5 | 283.5
6 | 27136 | ZKTeco | ZKT Биометрический контроллер inBio260 pro | Биометрическая система контроля доступа; Доступ по отпечатку пальца, геометрии лица, бесконтактной карте и др.; Количество шаблонов отпечатков 20 000; Количество бесконтактных карт 60 000; Встроенное реле для управления электронными замками, турникетами; Количество считывателей: 8 (4×RS-485, 4×Wiegand); Тип считывателей: 26-bit Wiegand и RS-485 считыватели серии FR; Количество входов/выходов: 6/4. Диапазон рабочих температур 0°C ~ 45°C. Питание DC 9.6 V ~ 14.4 V. Рабочая влажность 20% ~ 80%. CC: 8537 10 10 00, ВМД №: 100290 /2020/311959 від 22.04.20 | Нет | Нет | 12 | 14744.7 | 342.9
7 | 24071 | ZKTeco | ZKT Биометрический контроллер inBio260Package B | Биометрическая система доступа по отпечатку пальца для 2 точек прохода. Количество отпечатков 3000, Количество записей 100000, Количество бесконтактных карт 30000, Интерфейсы связи RS485, TCP/IP,SD карта, Порт Wiegand 2 (26 и 34 бит), RS485, ридер порт, Порт входа кнопка, геркон, 1 доп. вход, Порт выхода 1 реле, 1 доп. реле, Питание 9 - 14V DC 1A, Размеры 185х106 мм CC: 8537 10 10 00 | Нет | Нет | 12 | 16834.5 | 391.5
8 | 27133 | ZKTeco | ZKT Счит. карт и лиц KF460 | Биометрический терминал контроля доступа с возможностью интеграции с системой учета рабочего времени; Тип доступа: геометрия лица, бесконтактная карта, код; База лиц: 1200; карт: 2000; Память событий проходов: 100000; Дисплей 2.8" TFT; Технология распознавания лиц ZKFace 7.0; Считыватель карт EM-Marine 125 КГц (встроенный), Интерфейс связи : Ethernet, USB. Диапазон рабочих температур 0° ~ + 45°C. Питание 12В DC 1,5А. Рабочая влажность 20%-80%. Размеры 108 x 170 x 30.60 мм. Вес 264 г CC: 8537 10 10 00, ВМД №: 100290 /2020/311959 від 22.04.20 | Нет | Нет | 12 | 6966 | 162
9 | 24066 | ZKTeco | ZKT Счит. отп. пальцев F16 | Ethernet терминал контроля доступа по отпечатку пальца. Сканер отпечатков Оптический, Количество отпечатков 3000, Количество карт 30000, Количество событий 100000, Интерфейсы связи TCP/IP, RS485, Стандартная функция Em-Marine карты Mifare карты, Функции контроля доступа Замок, кнопка, геркон, Wiegand вход и выход, Индикация работы Свето-звуковая, Питание 12V DC, Размеры 62,5х185x41,5 мм. Температура эксплуатации 0-45 гр.С CC: 8537 10 10 00, ВМД №: 100290 /2020/311959 від 22.04.20 | Нет | Нет | 12 | 6385.5 | 148.5
10 | 24842 | ZKTeco | ZKT Счит. отп. пальцев F21/ID | Биометрический контроллер по отпечатку пальца; Экран: 2.4-дюймовый TFT; Количество отпечатков: 3000; Количество карт: 5000 Поддржка карт: EM-Marine; Количество записей: 100,000; Сенсор SilkID; Версия алгоритма: ZKFinger VX10.0; Интерфейсы: RS232/485, TCP/IP, USB-host; Контроль доступа: Замок, геркон, кнопка, сирена, звонок; Wiegand сигнал: Вход, Выход,SRB; Цифровой вход: 1; Доп. функции: DST, Авто смена статуса, запрет двойного входа, звонок по расписанию, принтер и беспроводный звонок (опционально); Питание 12V DC,3A; Температура эксплуатации 0 °C- 45 °C; Влажность 20%-80%; SDK и программа Standalone SDK,ZKAccess3.5 CC: 8537 10 10 00 | Нет | Нет | 12 | 15093 | 351
11 | 23785 | ZKTeco | ZKT Счит. отп. пальцев FR1200 | Сканер отпечатков Оптический, Интерфейсы связи RS485, Стандартная функция Em-Marine карты, Опционально Mifare карты, Звуковая индикация Бузер, Питание 12V DC, Размеры 48х100x.37 мм, Степень защиты IP65 CC: 8471607000 | Нет | Нет | 12 | 4644 | 108
12 | 24067 | ZKTeco | ZKT Счит. отп. пальцев FR1300 | Считыватель отпечатков пальцев. Интерфейсы связи RS485, Em-Marine либо Mifare (опционально), Звуковая индикация, Бузер, Питание 12V DC, Размеры 88х88x33 мм, Температура эксплуатации от 0 до 45 гр.С. CC: 8471607000 | Нет | Нет | 12 | 3947.4 | 91.8
13 | 24069 | ZKTeco | ZKT Счит. отп. пальцев FR1500-WP | Считыватель отпечатков пальцев. Сканер отпечатков Оптический, SilkID, Интерфейсы связи RS485, Стандартная функция Em-Marine Опционально Mifare карты, Звуковая индикация, Бузер, Питание 12В DC, Рабочий ток 140 мА, Размеры 121х77x.38 мм CC: 8471607000 | Нет | Нет | 12 | 4992.3 | 116.1
14 | 24078 | ZKTeco | ZKT Счит. отп. пальцев LX15 | Биометрический считыватель отпечатков пальцев и контроль доступа. Емкость отпечатков пальцев: 500, Вместимость пользователя: 500, Объем записи: 50 000, Связь: USB-хост и клиент, Стандартные функции: DST, запрос самообслуживания, 9-значный идентификатор пользователя, автоматический переключатель состояния, расписание, вход T9, отчет SSR CC: 8537 10 10 00 | Нет | Нет | 12 | 2902.5 | 67.5
15 | 18887 | ZKTeco | ZKT Счит. отп. пальцев MA300/ID | Биометрический считыватель отпечатков пальцев ZKTeco MA300 применяется для создания систем ограничения доступа в помещение. Система идентифицирует пользователя по отпечатку пальца. На базе МА300 строятся автономные или сетевые системы контроля доступа с функциями учета рабочего времени. Биометрическая система безопасности позволяет управлять различными типами электронных замков (электромеханические, электромагнитные, электрозащелки, ригельные), турникетами. CC: 8537 10 10 00, ВМД №: 100290 /2020/311959 від 22.04.20 | Нет | Нет | 12 | 6966 | 162
16 | 24065 | ZKTeco | ZKT Счит. отп. пальцев MA500 | Биометрическая система контроля доступа по отпечатку пальца. Сенсор: Оптический датчик с защитной крышкой. Кол-во шаблонов ОП: 3 000. Количество Карт Доступа: 10 000, Ёмкость событий прохода: 100 000, Тип карт: ID карты EM-Marine или Mifare, Степень защиты оболочки - IP65 (полная защита от пыли, защита от струй воды), 12 В, Допустимые температуры: 0... +45°C, 83 x 127,5 x 74 мм CC: 8537 10 10 00 | Нет | Нет | 12 | 7546.5 | 175.5
17 | 27131 | ZKTeco | ZKT Счит. отп. пальцев TF1600 | Биометрический терминал для уличного применения, степень защиты корпуса IP65; Тип доступа: отпечаток пальца (2200), бесконтактная карта (10 000), код; Память событий проходов: 30 000; Интерфейсы связи: RS485, TCP/IP; Питание: 12В DC, 500 мА; Интеграция в СКУД через Wiegand интерфейс; CC: 8537 10 10 00, ВМД №: 100290 /2020/311959 від 22.04.20 | Нет | Нет | 12 | 15673.5 | 364.5
18 | 23783 | ZKTeco | ZKT Счит. отп. пальцев и вен FV350 | Биометрический терминал. Количество шаблонов вен 1000, Количество шаблонов отпечатков 1000, Количество записей 100 000, Режимы проверки Вена/отпечаток/пароль/карта (опция), Интерфейсы связи RS485, TCP/IP,USB-host, Порт Wiegand Вход и Выход, Интерфейсы контроля доступа электронный замок, геркон, кнопка выхода, доп. цифровой вход. Функции контроля доступа 50 временных зон, 5 групп доступа, 10 комбинаций разблокировки, Питание 12В DC 500 мA, Рабочая температура -10-+ 45 градусов Цельсия, Влажность 10%-90%, Размеры 232х91х117 мм. CC: 8537 10 10 00 | Нет | Нет | 12 | 16834.5 | 391.5
19 | 24075 | ZKTeco | ZKT Счит. отп. пальцев и ладоней P160/ID | Биометрическая система контроля доступа по венам ладони. Количество шаблонов вен 600, Количество шаблонов отпечатков 3000, Количество бесконтактных карт 10000, Количество записей 100 000, Режимы проверки Вена/отпечаток/пароль/карта (опция), Интерфейсы связи WiFi, TCP/IP,USB-host, Модуль контроля доступа 1 (по умолчанию) Замок, кнопка выхода, сирена, цифровой вход, Модуль контроля доступа 2 (опция) Замок, кнопка выхода, сирена, геркон, цифровой вход, RS485, Wiegand вход/выход, Питание 12В DC 1,5 A, Рабочая температура 0 - + 45 градусов, Размеры 180х135х38,5 мм. CC: 8537 10 10 00 | Нет | Нет | 12 | 9868.5 | 229.5
20 | 24074 | ZKTeco | ZKT Счит. отп. пальцев и ладоней PA10/ID | Терминал учета рабочего времени. 3000 шаблонов отпечатков пальцев, 3000 карт, 30 000 событий. Встроенные последовательные и Ethernet-порты. Встроенный входной / выходной порт Wiegand, Встроенный порт USB, Аудио-визуальная индикация, Переключатели и контакты аварийного сигнала, карты HID или Mifare (опционально). CC: 8537 10 10 00 | Нет | Нет | 12 | 13351.5 | 310.5
21 | 27134 | ZKTeco | ZKT Счит. отп. пальцев и лиц Horus E1-FP/MF | Биометрический терминал доступа. Тип считывания :бесконтактная карта, геометрия лица, отпечаток пальца; Количество шаблонов лиц 6 000, шаблонов отпечатков 6 000, MF карт 10 000, записей 1 000 000; Антиспуфинг – защита от поддельных идентификаций; Технология распознавания лиц Visible Light; Сдвоенная 2Мп CMOS камера высокого разрешения с функцией WDR; 5 дюймовый(720х1280) сенсорный IPS дисплей; Операционная система Android 8.1; Встроенные динамики, микрофон, GPS; Учет рабочего времени; Диапазон рабочих температур -10°С ~ +50°С. Питание 12В DC. Потребление 2A. Рабочая влажность 20%-80%. Размеры 205х74х18 мм. CC: 9031803800, ВМД №: 100290 /2020/311959 від 22.04.20 | Нет | Нет | 12 | 18808.2 | 437.4
22 | 27135 | ZKTeco | ZKT Счит. отп. пальцев и лиц K20/ID | Биометрический терминал доступа. Тип установки: внутренняя; Тип доступа: отпечаток пальца, бесконтактная карта EM-Marine, код; База отпечатков: 500, карт: 500, событий проходов: 50 000; Цветной 2,8-дюймовый TFT дисплей и встроенная клавиатура; Интерфейсы связи: TCP / IP, USB-хост; Возможность подключения устройств: замок, геркон, кнопка, сирена, звонок. Интерфейс связи TCP/IP, USB. Диапазон рабочих температур 0 -+ 45°C. Питание 5 В DC, резервная батарея. Потребление 2 А. Рабочая влажность 20%-80%. Размеры 185*140*30 мм CC: 9031803800, ВМД №: 100290 /2020/311959 від 22.04.20 | Нет | Нет | 12 | 5805 | 135
23 | 27142 | ZKTeco | ZKT Счит. отп. пальцев и лиц MB10 | Терминал учета рабочего времени. Режим проверки типа отпечатка пальца, лица, RFID и пароля. Порт TCP / IP. Высокоскоростная идентификация менее 1 секунды. ЖК-дисплей. CC: 8537 10 10 00, ВМД №: 100290 /2020/311959 від 22.04.20 | Нет | Нет | 12 | 5805 | 135
24 | 27130 | ZKTeco | ZKT Счит. отп. пальцев и лиц MB1000 | терминал контроля доступа, бесконтактная карта, геометрия лица, код, отпечаток пальца, считыватель карт EM-Marine 125 КГц (встроенный). Интерфейс связи : Ethernet, RS485, USB. Диапазон рабочих температур 0° ~ + 45°C, питание 12В DC 3 А, рабочая влажность 20%-80%, размеры 173x159x36.1 мм, вес 490 г CC: 8537 10 10 00, ВМД №: 100290 /2020/311959 від 22.04.20 | Нет | Нет | 12 | 9868.5 | 229.5
25 | 27143 | ZKTeco | ZKT Счит. отп. пальцев и лиц MB20 | Биометрический считыватель лиц и отпечатков пальцев. Количество лиц: 200, Количество отпечатков пальцев: 500, Количество карт: 1000, Количество записей: 50 000, Связь: TCP / IP, USB-хост, Стандартные функции: автоматический переключатель состояния, запрос самообслуживания, DST, вход T9, 9-значный идентификатор пользователя, плановый звонок, идентификатор фото, блокировка, датчик, кнопка выхода. Дополнительно: карты EM / Mifare CC: 8537 10 10 00, ВМД №: 100290 /2020/311959 від 22.04.20 | Нет | Нет | 12 | 5921.1 | 137.7
26 | 24253 | ZKTeco | ZKT Счит. отп. пальцев и лиц MultiBio 800-H/ID | Биометрический терминал. Количество шаблонов лиц 1500 (1:N), 4000 (1:1), Количество шаблонов отпечатков 4000, Количество бесконтактных карт 10000, Количество записей 100000, Инфракрасная камера высокого разрешения, Дисплей 2.8 дюйма TFT LCD, Версия алгоритма ZK Face v7.0 и ZK Finger v10.0, Встроенный RFID ридер 125kHz RFID Em-Marine, Интерфейсы связи RS485, TCP/IP,USB-host, Порт Wiegand Вход и Выход, Интерфейсы контроля доступа электронный замок, геркон, кнопка выхода, сирена. Дополнительные каналы 1 цифровой вход, Питание 12В DC 500 мA, Рабочая температура 0 -+ 45 градусов Цельсия, Влажность 20%-80%, Размеры 188х88х62 мм. Программное обеспечение ZKAcess 3.5, standalone SDK. CC: 8537 10 10 00, ВМД №: 100290 /2020/311959 від 22.04.20 | Нет | Нет | 12 | 16370.1 | 380.7
27 | 27128 | ZKTeco | ZKT Счит. отп. пальцев и лиц MultiBio 800-H/MF | Биометрический терминал. Количество шаблонов лиц 1500 (1:N), 4000 (1:1), Количество шаблонов отпечатков 4000, Количество бесконтактных карт 10000, Количество записей 100000, Инфракрасная камера высокого разрешения, Дисплей 2.8 дюйма TFT LCD, Версия алгоритма ZK Face v7.0 и ZK Finger v10.0, Встроенный считыватель 13,56 MHz Mifare, Интерфейсы связи RS485, TCP/IP,USB-host, Порт Wiegand Вход и Выход, Интерфейсы контроля доступа электронный замок, геркон, кнопка выхода, сирена. Дополнительные каналы 1 цифровой вход, Питание 12В DC 500 мA, Рабочая температура 0 -+ 45 градусов Цельсия, Влажность 20%-80%, Размеры 188х88х62 мм. CC: 8537 10 10 00, ВМД №: 100290 /2020/311959 від 22.04.20 | Нет | Нет | 12 | 16950.6 | 394.2
28 | 27129 | ZKTeco | ZKT Счит. отп. пальцев и лиц SpeedFace-V5 | Мультибиометрический терминал 3-в-1 с функцией распознавания лиц. Считыватель отпечатка пальца и RFID карт. Дистанция распознавания до 3 метров. Габариты (мм): 92x203x22, дисплей 5" TFT, Связь TCP/IP, 2хUSB, RS232, RS485 для внешних считывателей, Wiegand вход/выход. Интерфейсы: дверной замок, дверной датчик, звонок, кнопка выхода, тревога, AUX вход. Память пользователей 10 000, шаблонов лиц 6 000, шаблонов отпечатка пальца 10 000 (опция), RFID карт 10 000 (опция), память журнал событий 200 000, питание 12В 3A, температура -10°C ~ 45°C, влажность 10 ~ 90%, совместимость с ПО ZKBioSecurity. CC: 8537 10 10 00, ВМД №: 100290 /2020/311959 від 22.04.20 | Нет | Нет | 12 | 26703 | 621
29 | 24073 | ZKTeco | ZKT Счит. отп. пальцев, ладоней и лиц PFace202/ID | Биометрическая система контроля доступа по венам ладони, лицу, отпечатку пальца. Количество шаблонов вен 600, Количество шаблонов лиц 1200, Количество шаблонов отпечатков 2000, Количество бесконтактных карт 10000, Количество записей 100 000, Режимы проверки Вена/лицо/отпечаток/пароль/карта (опция), Интерфейсы связи TCP/IP,USB-host, Интерфейсы контроля доступа Замок, кнопка выхода, сирена, геркон, Wiegand выход, Стандартные функции Автоматическое переключение статуса событий, рабочий код, сообщения, переход на летнее время, 9, цифровой ID, звонок, отображение фото пользователя, Опциональные функции Mifare карты, 3G, ADMS, 2000mAH аккумулятор, Питание 12В DC 3 A, Рабочая температура 0 - + 45 градусов Цельсия, Влажность 20%-80%, Размеры 193,6х165х111 мм CC: 8537 10 10 00 | Нет | Нет | 12 | 23220 | 540
30 | 23747 | ZKTeco | ZKT Счит. рисунка вен V350 | Биометрический терминал. Память: 1000 шаблонов вен, 10000 карт EM, 100 000 событий. Интерфейсы Ethernet, RS-485, USB-host, Цветной сенсорный дисплей3", Релейный выход, Виганд in/out, Габариты: 230x110x88 мм CC: 8537 10 10 00 | Нет | Нет | 12 | 13932 | 324
3.1.0 Стартовые комплекты сигнализаций
1 | 30236 | Ajax | Ajax, Стартовый набор, белый (StarterKit 2) | Стартовый комплект Ajax ((Hub 2 + MotionProtect + DoorProtect + SpaceControl)), беспроводный, GSM, Ethernet, 1 SIM-карта, дальность связи до 2000 м, Jeweller, 868,0-868,6 МГц, 100 беспроводных зон, 9 групп. Питание 110-240 В от сети, резервный аккумулятор Li-Ion 2 Ач. Цвет: белый. CC: 8531103000 | 1 | Нет | 24 | 12099 | 252.08
2 | 27669 | Ajax | Ajax, Стартовый набор, белый (StarterKit Cam Plus) | В комплект StarterKit Cam Plus входит четыре устройства: централь Hub 2 Plus, датчик движения с фотокамерой MotionCam, датчик открытия DoorProtect, брелок управления SpaceControl | Нет | Нет | 24 | 19499 | 407.04
3 | 26872 | Ajax | Ajax, Стартовый набор, белый (StarterKit Cam) | Комплект беспроводной сигнализации Ajax StarterKit Cam (HubKit 2); комплект сигнализации для обеспечения безопасности дома и офиса с фотоверификацией тревог, работающий по беспроводной технологии Jeweller / Wings.В комплекте: умная централь Ajax Hub 2, датчик движения Ajax MotionCam с фотокамерой, датчик открытия Ajax Door Protect, а также брелок Ajax Space Control | Нет | Нет | 24 | 14699 | 306.91
4 | 25287 | Ajax | Ajax, Стартовый набор, белый (StarterKit Plus) | Продвинутый комплект Ajax (Hub Plus, MotionProtect, DoorProtect, SpaceControl), беспроводный, GSM, Ethernet, Wi-Fi, 2 SIM-карты, дальность связи до 2000 м, Jeweller, 868,0-868,6 МГц, 150 беспроводных зон, 25 групп. Питание 110-240 В от сети, резервный аккумулятор Li-Ion 2 Ач. Цвет: белый. | 1 | Нет | 24 | 11329 | 272.99
5 | 21980 | Ajax | Ajax, Стартовый набор, белый (StarterKit) | Стартовый комплект Ajax (Hub, MotionProtect, DoorProtect, SpaceControl), беспроводный, GSM, Ethernet, 1 SIM-карта, дальность связи до 2000 м, Jeweller, 868,0-868,6 МГц, 100 беспроводных зон, 9 групп. Питание 110-240 В от сети, резервный аккумулятор Li-Ion 2 Ач. Цвет: белый. CC: 8531103000 | 1 | Нет | 24 | 9699 | 214.43
6 | 30237 | Ajax | Ajax, Стартовый набор, черный (StarterKit 2) | Стартовый комплект Ajax ((Hub 2 + MotionProtect + DoorProtect + SpaceControl)), беспроводный, GSM, Ethernet, 1 SIM-карта, дальность связи до 2000 м, Jeweller, 868,0-868,6 МГц, 100 беспроводных зон, 9 групп. Питание 110-240 В от сети, резервный аккумулятор Li-Ion 2 Ач. Цвет: белый. CC: 8531103000 | 2 | Нет | 24 | 12099 | 252.08
7 | 27612 | Ajax | Ajax, Стартовый набор, чёрный (StarterKit Cam Plus) | В комплект StarterKit Cam Plus входит четыре устройства: централь Hub 2 Plus, датчик движения с фотокамерой MotionCam, датчик открытия DoorProtect, брелок управления SpaceControl | Нет | Нет | 24 | 19499 | 407.04
8 | 26860 | Ajax | Ajax, Стартовый набор, чёрный (StarterKit Cam) | Комплект беспроводной сигнализации Ajax StarterKit Cam (HubKit 2); комплект сигнализации для обеспечения безопасности дома и офиса с фотоверификацией тревог, работающий по беспроводной технологии Jeweller / Wings.В комплекте: умная централь Ajax Hub 2, датчик движения Ajax MotionCam с фотокамерой, датчик открытия Ajax Door Protect, а также брелок Ajax Space Control | 3 | Нет | 24 | 14699 | 306.91
9 | 25343 | Ajax | Ajax, Стартовый набор, черный (StarterKit Plus) | Продвинутый комплект Ajax (Hub Plus, MotionProtect, DoorProtect, SpaceControl), беспроводный, GSM, Ethernet, Wi-Fi, 2 SIM-карты, дальность связи до 2000 м, Jeweller, 868,0-868,6 МГц, 150 беспроводных зон, 25 групп. Питание 110-240 В от сети, резервный аккумулятор Li-Ion 2 Ач. Цвет: чёрный. | 1 | Нет | 10 | 10299 | 248.17
10 | 21979 | Ajax | Ajax, Стартовый набор, чёрный (StarterKit) | Стартовый комплект Ajax (Hub, MotionProtect, DoorProtect, SpaceControl), беспроводный, GSM, Ethernet, 1 SIM-карта дальность связи до 2000 м, Jeweller, 868,0-868,6 МГц, 100 беспроводных зон, 9 групп. Питание 110-240 В от сети, резервный аккумулятор Li-Ion 2 Ач. Цвет: чёрный. CC: 8531103000 | 1 | Нет | 24 | 9699 | 214.43
11 | 30825 | Hikvision | DS-PDC15-EG2 | радіус дії 15 м, 6.3 °; швидкість детекції 0.3 – 2 м/с; авточутливість; компенсація температури; фронтальний тампер; живлення 9 - 16 DC; робоча температура -10 ° C - 40 ° C; висота установки 2.4 – 3.6 м; 86.8 × 65.4 × 45.5 мм | Нет | Много | 12 | 556.85 | 12.95
12 | 28133 | Hikvision | DS-PDPC12P-EG2-WE | Hikvision DS-PDPC12P-EG2-WE - бездротової детектор руху з вбудованою високоякісної камерою, яка в разі тривоги зробить знімки, що передаються в ПЦС або в додаток користувача. Даний датчик здатний розпізнавати рух людини з першого кроку і ігнорувати тварин до 30 кг. Сповіщувач працює на частоті 868 МГц, відстань передачі - до 800 м (на відкритому просторі). Обнаруживаемая швидкість руху: 0.3 - 2 м / с, відстань детекції до 12 метрів, кут виявлення 85.9 °. | Нет | В наличии | 12 | 3607.7 | 83.9
13 | 28443 | Hikvision | DS-PDWL-E-WE |  | 2 | Много | 12 | 783 | 18.2
14 | 27607 | Hikvision | DS-PWA32-HG (WHITE) | Hub беспроводной сигнализации (868MHz). Поддерживает подключение по Wi-Fi, Ethernet и GPRS. Частота: 868MHz; Подключение до 32 беспроводных устройств. DC 5В, 155х155х35 мм, цвет: белый | 1 | Нет | 12 | 6321 | 147
15 | 30218 | Hikvision | DS-PWA32-HS (White) | Hub бездротової сигналізації (868MHz). Підтримує підключення по Wi-Fi, Ethernet і 3G / 4G. Частота: 868MHz; Підключення до 32 бездротових пристроїв. DC 5В, 155x155x35 мм, колір: білий | Нет | Нет | 12 | 2035
16 | 25694 | Hikvision | DS-PWA32-NG | Комплект беспроводной сигнализации. Включает в себя 1х Hub (DS-PWA32-HG), 1x магнитоконтакт (DS-PD1-MC-WWS), 1x датчик (DS-PD2-P10P-W). Hub поддерживает подключение по Wi-Fi и Ethernet и GPRS. Частота: 868MHz; Подключение до 32 беспроводных устройств. | Нет | Нет | 12 | 8217.3 | 191.1
17 | 26437 | Hikvision | DS-PWA32-NKST Комплект охоронної системи | Комплект беспроводной сигнализации. Включает в себя 1х Hub (DS-PWA32-HS), 1x магнитоконтакт (DS-PD1-MC-WWS), 1x датчик (DS-PD2-P10P-W), 1x брелок DS-PKFE-5, 1x идентификатор DS-PTS-MF. Hub поддерживает подключение по Wi-Fi и Ethernet и 3G/4G. Частота: 868MHz; Подключение до 32 беспроводных устройств. | 2 | Нет | 12 | 11739 | 273
18 | 28442 | Hikvision | DS-PWA64-KIT-WE | У складі комплекту; Бездротова охоронна панель DS-PWA64-L-WE 1 шт .; ІК-датчик бездротової DS-PDP15P-EG2-WE 1 шт .; СМК-датчик бездротової DS-PDMC-EG2-WE 1 шт. Брелок бездротової DS-PKF1-WE 1 шт. | Нет | Нет | 12 | 4455 | 103.6
19 | 29664 | Hikvision | DS-PWA96-DB-WE | CC: 8531103000, ВМД №: 100040 /2021/327665 від 25.08.21 | Нет | Нет | 12 | 49617
20 | 28132 | Hikvision | DS-PWA96-KIT-WE | Hikvision DS-PWA96-Kit-WE - комплект нового покоління бездротової охоронної сигналізації Hikvision AX PRO з можливістю охорони до 94 зон і підтримує підключення до 210 пристроїв. Базовий комплект складається з чотирьох компонентів (AX Pro Hub DS-PWA96-М-WE, PIR-датчик DS-PDP15P-EG2-WE, магніто-DS-PDMC-EG2-WE, брелок DS-PKF1-WE) які разом можуть захистити будинок , офіс або іншу будівлю від проникнення. | 1 | В наличии | 12 | 12766.7 | 296.9
21 | 27913 | Hikvision | DS-PWA96-M-WE | Hikvision DS-PWA96-M-WE - хаб нового покоління бездротової сигналізації Hikvision серії AX PRO, що підтримує підключення до 210 пристроїв і 96 бездротових зон охорони. Централь підтримує Wi-Fi, LAN, 3G / 4G і сучасні протоколи бездротового зв'язку Tri-X (відстань передачі - до 2000 м) и CAM-X (відстань передачі - до 800 м.), Щоб блокувати перешкоди по каналах і забезпечувати високу швидкість і одночасно надійну передачу тривожних повідомлень. Хаб підтримує: 96 бездротові зон, 48 брелків, 48 RFID-міток, 4 ретранслятора, 6 сирен, 8 зчитувачів RFID-міток або клавіатур, датчики руху з фотофіксацією тривог PIRCAM, IP відеокамери. | Нет | Нет | 12 | 9812.6 | 228.2
22 | 34095 | Hikvision | DS-PWA96-M2H-WE | AX PRO підтримує Wi-Fi, TCP/IP та 3G/4G способи зв'язку. Він також підтримує Hik-ProConnect, Hik-Connect, Hik IP Receiver, Hik IP Receiver Pro та Hik-Central, що застосовується до таких умов, як магазин, будинок, фабрика, склад, офіс і т.д. Підключається до 96 бездротових зон/виходів (включаючи 48 PIRCAM), 16 провідних зон, 2 провідні виходи, 2 виходи живлення 12В, 48 бездротових брелоків, 4 повторювачі, 6 оповіщувачів, 8 зчитувачів брелок і клавіатури. Акумуляторна батарея 12 В 7 А•год. | Нет | Нет | 12 | 12126 | 282
23 | 25159 | Hikvision | EZVIZ BS-113A | Комплект беспроводной сигнализации EZVIZ BS-113A. Комплект беспроводной сигнализации EZVIZ: CS-A1-32W, CS-T1-C/12M, CS-T6-A, CS-K2-A | 1 | Нет | 12 | 6364 | 148
24 | 22921 | Hikvision | KIT-ENF32WE-APP/GPRS | Стартовый комплект беспроводной охранной системы Enforcer 32-WE. Двусторонний защищенный радиоканал на частоте 868Мгц; дальность радиоканала - до 1600м в прямой видимости. 32 беспроводные зоны; 2 проводные зоны; 4 группы; 3 PGM выхода; до 32 радиобрелков. Возможность постановки/снятия охраны proximity брелком. Комплект: панель, GPRS коммуникатор, радиобрелок KF4-WE (1), МК датчик MC1-MINI-WE (1), ИК извещатель KX12DQ-WE (1), proximity брелок, аккумулятор. Размеры корпуса: 220x160x50 мм CC: 8531103000 | Нет | Заканчивается | 12 | 16752.8 | 389.6
3.1.1 Проводные централи
1 | 27463 | Hikvision | DS-PHA20-P | Зони 20, виявлення винятків - сигналізація про помилку зв'язку, виявлення тривоги, тривога підробки, Автоматичне зняття / постанову на охорону, Підтримка SMS-повідомлень (з модулем GPRS / 3G / 4G), Номери телефонів - 8 (з модулем GPRS / 3G / 4G ), IC-карта - 12 (з клавіатурою DS-PK-LRT). Установник: 1 Адміністратор: 1 Виробник: 1 Оператор: 13, Бортове відео в реальному часі - 20, Тривожний вхід - 4 вбудованих зон і 16 розширюваних дротових / бездротових зон, Тривожний вихід - 2 вбудованих виходу і 18 провідних / бездротових виходів, 1 дротова сирена (вбудоване підключення) 2 бездротові сирени, RS232, RS485, 100-240В змінного струму / акумулятор, дротова мережа - 10M / 100M Ethernet, Стільникова мережа - Підтримка push-повідомлень в ARC і Cloud (з модулем 3G / 4G / GPRS), робоча температура від -10 до 55 ℃, робоча вологість від 10% до 90%, 220 x 152 x 32 мм CC: 8531 10 30 00, ВМД №: 100290/2020/334858 від 14.11.20 | Нет | Нет | 12 | 4235.5 | 98.5
2 | 27465 | Hikvision | DS-PHA64-M | Зони 64, виявлення винятків - сигналізація про помилку зв'язку, виявлення тривоги, тривога підробки, Автоматичне зняття / постанову на охорону, Підтримка SMS-повідомлень (з модулем GPRS / 3G / 4G), Номери телефонів - 8 (з модулем GPRS / 3G / 4G ), IC-карта - 12 (з клавіатурою DS-PK-LRT). Установник: 1 Адміністратор: 1 Виробник: 1 Оператор: 45, Бортове відео в реальному часі - 64, Тривожний вхід - 8 вбудованих зон і 56 розширюваних дротових / бездротових зон, Тривожний вихід - 4 вбудованих виходу і 60 провідних / бездротових виходів, 1 дротова сирена (вбудоване підключення) 2 бездротові сирени, RS232, RS485, РЧ-частота 433 МГц / 868 МГц (з DS-PM-RSWR-433 / DS-PM-RSWR-868), Радіус дії 800 м, 12 В постійного струму / акумулятор, Термін служби батареї 16 годин, Провідна мережа - 10M / 100M Ethernet, Стільникова мережа - Підтримка push-повідомлень в ARC і Cloud (з модулем 3G / 4G / GPRS), Робоча температура від -10 до 55 ℃, Робоча вологість від 10 % до 90%, 351,4 x 261,4 x 93,3 мм CC: 8537 10 10 00, ВМД №: 100290/2021/306399 від 03.03.21 | Нет | Нет | 12 | 6772.5 | 157.5
3 | 22940 | Hikvision | PCX46S-APP/AM | Гибридная охранная система на 8 зон, расширяемая до 46 зон; 10 программируемых логических выходов ATE-PGM и 3 программируемых выхода PGM = 100мА, BELL= 800мА, STB= 800мА, расширение до 50 выходов; 8 независимых разделов, до 5 подразделов. Поддержка облачного сервиса PyronixCloud и приложения HomeControl+. ПО UDL-Insite для локального (RS232) и удаленного (PyronixCloud, TCP/IP) программирования. Комплект поставки: металлический корпус, трасформатор, тампер-контакт, терминальная коробка с предохранителем, основная плата. Питание: 230/17VAC, 1,25A. Резервное питание: АКБ 7Ач. Габаритные размеры: 228х243х75. | 2 | Заканчивается | 12 | 4803.1 | 111.7
4 | 33612 | TIRAS | ППКП Тірас 16.128П (метал) + ВПК Тірас | Отримуючи сигнали від приєднаних оповіщувачів, визначає, чи підходять імпульси режиму пожежної тривоги. Ідентифікує будь-який стан пожежної тривоги звуко- та візуалоспособами. Повідомляє про всілякі неполадки (наприклад, про замикання, урвища на линях, проблеми з джерелом живлення). На пару з модулем для бар'єрного іскрозахисту, що має маркування вибухозахисту, на МБІ-2 «ExibIIC» поставлені іскробезпечні ib-ланцюги. Створено за ГОСТом 22782.5 для монтування за межами вибухонебезпечних зон. Витримує безперервний темп роботи у приміщеннях із регульованими клімат-умовами. | Нет | Нет | 12 | 20556
5 | 30636 | TIRAS | ППКП Тірас 4П.1 прилад з вбудованим GSM/GPRS модулем | ППКП на 4 неадресних зони із вбудованим GSM/GPRS модулем. 32 пожежні сповіщувачі, 3 входи/виходи: «Оповіщення», «Пожежа» та «Несправність». 3 алгоритми верифікації спрацювання сповіщувачів. Підтримка 2 SIM-карток. Вбудований блок живлення із резервним живленням від батареї 7А/год. Розміри: 280х226х85мм. | Нет | Нет | 12 | 10134
6 | 33611 | TIRAS | ППКП Тірас 8П.1 прилад з вбудованим GSM/GPRS модулем | ППКП на 8 неадресних зон із вбудованим GSM/GPRS модулем. 32 пожежні сповіщувачі, 3 входи/виходи: «Оповіщення», «Пожежа» та «Несправність». 3 алгоритми верифікації спрацювання сповіщувачів. Підтримка 2 SIM-карток. Вбудований блок живлення із резервним живленням від батареї 7А/год. Розміри: 280х226х85мм. | Нет | Нет | 12 | 10578
7 | 28685 | TIRAS | ППКП Тірас-16П централь охоронна | 16-зонний пожежний прилад, поділ пожежника/несправність, спрацювання за двома датчиками у шлейфі, висока інформативність, роздільна індикація пожеж і несправність.виходи: ПЦН пожежа, ПЦН несправність, вихід живлення сповіщувачів, сповіщувачів. Додатково під'єднання двох керованих модулів релейних виходів МРЛ-2 (або МРЛ-2.1), модуля цифрового автодозвуку MЦА. Можливість під'єднання в 1 шлейф пожежників із замиканими (розмиканими) контактами й токорегувальних 2 дротових пожежників. Керування й програмування приладом здійснюється з вбудованої кл-ри та 4 кнопок керування, водночас забезпечується 4 рівні доступу. Металевий корпус, під АКБ 7 А·год | Нет | Нет | 12 | 15360
8 | 1876 | TIRAS | ППКП Тірас-4П централь охоронна | ППКП на 4 неадресних зони із вбудованим GSM/GPRS модулем. 32 пожежні сповіщувачі, 3 входи/виходи: «Оповіщення», «Пожежа» та «Несправність». 3 алгоритми верифікації спрацювання сповіщувачів. Підтримка 2 SIM-карток. Вбудований блок живлення із резервним живленням від батареї 7А/год. Розміри: 280х226х85мм. | Нет | Нет |  | 7350
9 | 20595 | TIRAS | ППКП Тірас-8П централь охоронна | ППКП на 8 неадресних зон із вбудованим GSM/GPRS модулем. 32 пожежні сповіщувачі, 3 входи/виходи: «Оповіщення», «Пожежа» та «Несправність». 3 алгоритми верифікації спрацювання сповіщувачів. Підтримка 2 SIM-карток. Вбудований блок живлення із резервним живленням від батареї 7А/год. Розміри: 280х226х85мм. CC: 8531103000 | Нет | Нет | 12 | 8082
3.1.10 GSM сигнализации
1 | 15657 | Украина | Дозвонщик GSM 3х5 | GSM-дозвонщик, 2 входа, 5выходов, звонок и смс на 3 номера, аудиоконтроль, питание 12В, в корпусе, пополнение, контроль счета, DTMF команды, тревожная кнопка, аудиоконтроль обьекта (Микрофон+Динамик),встроенный Li-On аккумулятор с подзарядкой, автоматический подогрев зимой. | 2 | Нет | 12 | 2700
2 | 18325 | Украина | Модуль GSS-02 ИРС | 5 охранных зон; 4 режима работы охранных зон; 2 внешних цифровых датчика температуры; встроенный локальный контроллер доступа на 32 пользователя; 5 абонентов для оповещения посредством SMS и звонков; 1 релейный и 5 коллекторный выход; Рабочие диапазоны частот GSM 900/1800/1900 МГц; Напряжение питания 9-15 В; 65 x 95 x 24 мм; t -10 - +60 °С CC: 8531 10 95 90 | Нет | Нет | 12 | 2230
3 | 15449 | Satel | Радиокомплект AN-200-HS | Радиоконтроллер AN-200HS одноканальный в комплекте с 1-м брелком AN-200HT, дальность действия 200м (в прямой видимости), питание внешнее 12VDC, 1 реле (125VAC/0,5A 30VDC/1A), частота 433,92 Мгц. Расширение до 12 брелков AN-200HT. Питание 12В | Нет | Нет | 12 | 900
4 | 21962 | Satel | Радиокомплект U2-HS | U2-HS комплект 2-канальный, 100м: приемник, 11-17В, 2 реле; 2 двухкан. брелка, 433.92 МГц | Нет | Нет | 12 | 800
3.1.2 Проводные внутренние извещатели
1 | 30909 | Ajax | Ajax CombiProtect Fibra black , дротовий кімнатний датчик руху і розбиття скла | CombiProtect Fibra — дротовий шинний датчик руху та розбиття скла. Визначає рух на відстані до 12 метрів та розбиття скла на відстані до 9 метрів. Разом з ІЧ-сенсором застосовує радіочастотне сканування, що фільтрує перешкоди від теплового випромінювання. CombiProtect Fibra працює у складі системи безпеки Ajax, обмінюючись даними з хабом через захищений протокол Fibra. Дальність дротового зв’язку — до 2000 метрів у разі підключення через виту пару категорії U/UTP cat.5. | Нет | Нет | 12 | 2529 | 52.8
2 | 30910 | Ajax | Ajax CombiProtect Fibra white , дротовий кімнатний датчик руху і розбиття скла | CombiProtect Fibra — дротовий шинний датчик руху та розбиття скла. Визначає рух на відстані до 12 метрів та розбиття скла на відстані до 9 метрів. Разом з ІЧ-сенсором застосовує радіочастотне сканування, що фільтрує перешкоди від теплового випромінювання. CombiProtect Fibra працює у складі системи безпеки Ajax, обмінюючись даними з хабом через захищений протокол Fibra. Дальність дротового зв’язку — до 2000 метрів у разі підключення через виту пару категорії U/UTP cat.5. | Нет | Нет | 12 | 2529 | 52.8
3 | 30911 | Ajax | Ajax HomeSiren Fibra black, дротова кімнатна сирена | HomeSiren Fibra — дротова сирена системи безпеки Ajax. Сигналізує про події та тривоги з гучністю звуку до 105 дБ. Підтримує підключення зовнішнього світлодіода. Для встановлення всередині приміщень. HomeSiren Fibra працює тільки у складі системи безпеки Ajax, обмінюючись даними з хабом через захищений протокол Fibra. Дальність дротового зв’язку — до 2000 метрів у разі підключення через виту пару категорії U/UTP cat.5. | Нет | Нет | 12 | 1809 | 37.69
4 | 30912 | Ajax | Ajax HomeSiren Fibra white, дротова кімнатна сирена | HomeSiren Fibra — дротова сирена системи безпеки Ajax. Сигналізує про події та тривоги з гучністю звуку до 105 дБ. Підтримує підключення зовнішнього світлодіода. Для встановлення всередині приміщень. HomeSiren Fibra працює тільки у складі системи безпеки Ajax, обмінюючись даними з хабом через захищений протокол Fibra. Дальність дротового зв’язку — до 2000 метрів у разі підключення через виту пару категорії U/UTP cat.5. | Нет | Нет | 12 | 1809 | 37.69
5 | 30908 | Ajax | Ajax MotionProtect Plus Fibra black , дротовий кімнатний датчик руху | MotionProtect Plus Fibra — дротовий датчик руху з додатковим мікрохвильовим сенсором. Визначає рух на відстані до 12 метрів. Разом з ІЧ сенсором застосовує радіочастотне сканування, що фільтрує перешкоди від теплового випромінювання. Не реагує на тварин зростом до 50 сантиметрів і вагою до 20 кілограмів при коректному встановленні та налаштуванні. Встановлюється всередині приміщень. | Нет | Нет | 12 | 2529 | 52.8
6 | 30907 | Ajax | Ajax MotionProtect Plus Fibra white , дротовий кімнатний датчик руху | MotionProtect Plus Fibra — дротовий датчик руху з додатковим мікрохвильовим сенсором. Визначає рух на відстані до 12 метрів. Разом з ІЧ сенсором застосовує радіочастотне сканування, що фільтрує перешкоди від теплового випромінювання. Не реагує на тварин зростом до 50 сантиметрів і вагою до 20 кілограмів при коректному встановленні та налаштуванні. Встановлюється всередині приміщень. MotionProtect Plus Fibra працює тільки у складі системи безпеки Ajax, обмінюючись даними з хабом через захищений протокол Fibra. Дальність дротового зв’язку — до 2000 метрів у разі підключення через виту пару U/UTP cat.5. | Нет | Нет | 12 | 2529 | 52.8
7 | 22923 | Hikvision | BG16DF | Акустический извещатель разбития стекла. Радиус обнаружения 6м, 360°; микропроцессорная обработка сигнала; защита от вырезания стекла; -30...+70°C; размеры: 100х75х30 мм CC: 8531 10 30 00 | Нет | Нет | 36 | 778.3 | 18.1
8 | 2875 | Hikvision | BG2000 | Извещатель разбития стекла. Область обнаружения до 16м, 360°, вертикальный угол 164°; микропроцессорная обработка сигнала; защита от вырезания стекла; -30...+50°C; размеры: 90х90х30мм. CC: 8531 10 30 00 | Нет | Нет | 36 | 645 | 15
9 | 22909 | Hikvision | COLT10DL | Оптико-электронный пассивный извещатель. Область обнаружения: 10 м; 90°; не реагирует на животных до 10кг; 3 режима чувствительности; герметичная оптика; -30...+70°C; размеры: 82х51х41мм. Гарантия: 3 года! CC: 8531 10 30 00 | Нет | Нет | 36 | 387 | 9
10 | 22914 | Hikvision | KX10DP | Оптико-электронный пассивный извещатель. Область обнаружения: 10 м; 85°; не реагирует на животных до 24кг; технология подавления ИК помех "Blue wave"и независимые плавающие пороги IFT; герметичная оптика; встроенные оконечные резисторы шлейфа и тампера (1K,2K2,4K7,5K6,6К8); -30...+70°C; потолочный и настенный кронштейны в комплекте; размеры: 117х69х50мм. CC: 8531 10 30 00 | Нет | Нет | 36 | 516 | 12
11 | 22915 | Hikvision | KX10DTP | Оптико-электронный комбинированный извещатель. Область обнаружения: 10м; 85°; не реагирует на животных до 25кг; герметичная оптика; встроенные оконечные резисторы шлейфа и тампера; -30...+70°C; потолочный и настенный кронштейны в комплекте; размеры: 114х67х49мм. CC: 8531 10 30 00 | В наличии | Нет | 36 | 1229.8 | 28.6
12 | 22922 | Hikvision | OCTOPUS DQ | Потолочный оптико-электронный пассивный извещатель. Область обнаружения: 360°, до 12м в диаметре при высоте установки 4м; 4-х элементный сенсор; -10...+40°C; размеры: 80х29мм. CC: 8531 10 30 00 | Нет | Нет | 36 | 1427.6 | 33.2
13 | 9511 |  | Датчик движения LC-100 | пассивный, термокомпенсация - автоматическая, Иммунитет на животных до 25 кг, Дальность обнаружения 15 м, Светодиодный индикация при срабатывании, Защита от несанкционированого доступа размыкается при открытии крышки, Угол обзора 90 °, Время разогрева 60 сек., Время тревоги 2 сек., Защита от р/ч излучения 30 В/м , 10-1000 МГц, Защита от э/м излучения 50000 В, Диапазон рабочих температур -10...+50 ° С, Питание 8.2-16 В, Сила тока 10 мА, размер92 х 62 х 40 мм, Вес 40 г | Нет | Нет | 12 | 344 | 8
14 | 15512 | ITV Systems | Датчик движения КС-101 | Счетчик разнополярных импульсов; Четыре уровня чувствительности; Дальность детектирования 18 м; Угол обнаружения движения 90 градусов; Регулировка дальности обнаружения наклоном платы; Реле - оптоэлектронный ключ; Широкий диапазон питающих напряжений; Самодиагностика - контроль основных цепей извещателя; Низкотемпературный режим работы | В наличии | Нет | 12 | 302.72 | 7.04
15 | 15497 |  | Датчик комбинированный LC-104 PIMW | Оснащен квадратичным PIR-элементом; Дальность до 15 м; Иммунитет от животных, весом до 25 кг; Отдельная настройка чувствительности ИК и СВЧ каналов; Двусторонняя температурная компенсация; Защита тампером от вскрытия. | 1 | Нет | 12 | 1513.6 | 35.2
16 | 6089 | ITV Systems | Датчик комбинированный КС-141 | Скорость движения 0,3 -3 м/с.Датчики вскрытия и отрыва от стены.Размеры: 97 х 60 х 22 мм.Напряжение питания: 8,5 -16 В.Толщина стекла: 2мм ... 8 мм. дальность действия до 8 м.Минимальный размер стекла 0,3 х 0,3 м.Максимальный размер стекла: 3х3 м.Ток потребления (при 12В) не более 20 мА. CC: 8531 | Нет | Нет | 12 | 645 | 15
17 | 15498 | Китай | Датчик разб. стекла LC-105 | Питание 9-16 В, Потребляемый ток 15 мА (12В) в режиме "охрана" и 40 мА (12В) в режиме "тревога", Дальность действия 10 м, Выход эл. реле NC 50мА/24В 10 Ом, Тампер NC 50мА/24В 100 Ом, t от -20 до +50°С, Габариты, мм79х48х21,Вес г 40 | В наличии | Нет | 12 | 638.55 | 14.85
18 | 4978 | ITV Systems | Датчик разбития стекла КС-121 | Толщина стекла от 2 мм до 8 мм, максимальная плоащадь стекла 3х3 м, дальность 8 м, угол обзор120 градусов. Питание 8,5–16В, энергопотребление до 12,5 мА, время реагирования до 2 сек.Температура эксплуатации от -10 до +40. | Нет | Нет | 12 | 481.6 | 11.2
19 | 3688 | Китай | Сирена LD-95 | Проводная светозвуковая сирена, для охранной сигнализации. Питание 12В, акустическая мощность 100 дБ, корпус из пластика. Устанавливается в помещении. Подключается к охранным и пожарным ППК. Размеры 122х73х43мм. CC: 8531 10 95 90 | Нет | Нет | 12 | 153.51 | 3.57
3.1.3 Проводные внешние извещатели
1 | 30913 | Ajax | Ajax StreetSiren Fibra black, дротова сирена для використання в приміщенні й на вулиці | StreetSiren Fibra — дротова сирена системи безпеки Ajax. Оснащена LED-рамкою та п’єзоелектричним сповіщувачем, який може видавати звук гучністю до 113 дБ. Може бути встановлена зовні та всередині приміщень. StreetSiren Fibra працює тільки у складі системи безпеки Ajax, обмінюючись даними з хабом через захищений протокол Fibra. Дальність дротового зв’язку — до 2000 метрів у разі підключення через виту пару категорії U/UTP cat.5. | Нет | Нет | 12 | 3609 | 75.38
2 | 25760 | Hikvision | DS-PI-D100 | Активный лучевой ИК барьер, 2 луча, Дальность обнаружения 100м, Защита от дождя, пыли и насекомых, Защита от мороза и росы, Высококачественная асферическая линза, Питание DC10.5~28В, Ток 65мА, Рабочие условия -25 °C…+55 °C,¶Материал - пластик, Размеры 171 × 82 × 77мм, Масса 600гр (передатчик и получатель) | 1 | Нет | 12 | 3053 | 71
3 | 26898 | Hikvision | DS-PI-D30/FM | Двухлучевой ИК барьер с выбором частоты. Частота: 4 канала; Дистанция: 30м; Углы: V: 20°, ось: 180°; Время отклика: 50-500 мс; Тревога: NO/NC; DC 12В или 24В; -25°С ~ +60°С; размеры 194х83х82.6мм. ABS пластик. | Нет | Нет | 12 | 5461 | 127
4 | 26899 | Hikvision | DS-PI-D40 | Двухлучевой ИК барьер. Дистанция: 40м; Углы: V: 20°, ось: 180°; Время отклика: 50-700 мс; Тревога: NO/NC; DC 12В или 24В; -25°С ~ +55°С; размеры 171х82х77.6мм. ABS пластик. | Нет | Нет | 12 | 3182 | 74
5 | 25761 | Hikvision | DS-PI-D60 | Активный лучевой ИК барьер, 2 луча, Дальность обнаружения 60м, Защита от дождя, пыли и насекомых, Защита от мороза и росы, Высококачественная асферическая линза, Питание DC10.5~28В, Ток 55мА, Рабочие условия -25 °C…+55 °C,¶Материал - пластик, Размеры 171 × 82 × 77мм, Масса 600гр (передатчик и получатель) | Нет | Нет | 12 | 3010 | 70
6 | 25763 | Hikvision | DS-PI-Q250 | Активный лучевой ИК барьер, 4 луча, Дальность обнаружения 250м, Защита от дождя, пыли и насекомых, Защита от мороза и росы, Высококачественная асферическая линза, Питание DC10.5~28В, Ток 100мА, Рабочие условия -25 °C…+55 °C,¶Материал - пластик, Размеры 353 × 99 × 104мм, Масса 1970гр (передатчик и получатель) | 2 | Нет | 12 | 13652.5 | 317.5
7 | 25762 | Hikvision | DS-PI-T200 | Активный лучевой ИК барьер, 3 луча, Дальность обнаружения 200м, Защита от дождя, пыли и насекомых, Защита от мороза и росы, Высококачественная асферическая линза, Питание DC10.5~28В, Ток 100мА, Рабочие условия -25 °C…+55 °C,¶Материал - пластик, Размеры 270 × 90 × 90мм, Масса 1100гр (передатчик и получатель) | Нет | Нет | 12 | 5160 | 120
8 | 27202 | Hikvision | DS-PI-T250 | CC: 8531 10 30 00, ВМД №: 100320 /2021/228005 від 19.07.21 | В наличии | Нет | 12 | 5353.5 | 124.5
9 | 22918 | Hikvision | XD-45D-ADAPTER | Адаптер для установки извещателей серии XD под углом 45°. Совместно с кроштейном XD WALL BRACKET позволяет установить извещатель под углом до 90° | 2 | Нет | 12 | 245.1 | 5.7
10 | 22920 | Hikvision | XD-FIXEDBRACKET | Фиксированный настенный кронштейн для двух противоположно направленных извещателей серии XD. Фиксированные углы установки извещателей 85°; возможность размещения передатчиков и блоков питания внутри кронштейна; тамперный контакт в комплекте. | Нет | Много | 12 | 1006.2 | 23.4
11 | 22919 | Hikvision | XD-WALLBRACKET | Настенный кронштейн для извещателей серии XD. Регулировка наклона на 45°; прокладка кабеля внутри кронштейна; шаблон для разметки; тамперный контакт в комплекте. CC: 8302490090 | 4 | Нет | 12 | 417.1 | 9.7
12 | 22916 | Hikvision | XDH10TT-AM | Комбинированный уличный извещатель. Область обнаружения: 10м; 90°; не реагирует на животных до 10кг; антимаскинг, защита от блокирования; дополнительный выход; встроенные оконечные сопротивления по всем каналам; герметичная оптика; -30С...+ 70°С; высота установки 2,4м; IP55; 9.9GHz; размеры 178х70х73мм | Нет | Нет | 36 | 3655 | 85
13 | 23109 | Hikvision | XDL12TT-AM | Комбинированный уличный извещатель типа горизонтальная "штора". Область обнаружения: 12 м; объемный охват 85°; не реагирует на животных до 24кг; антимаскинг, защита от блокирования; дополнительный выход; встроенные оконечные сопротивления по всем каналам; герметичная оптика; -30°С...+ 70°С; высота установки 1,2м; IP55; 9.9 гГц; размеры 188х84х77мм. Гарантия: 3 года! | Нет | Нет | 36 | 3655 | 85
14 | 22917 | Hikvision | XDL15TT-AM | Комбинированный уличный извещатель тип "штора". Область обнаружения: 15 м; 14°; не реагирует на животных до 25кг; антимаскинг, защита от блокирования; дополнительный выход; встроенные оконечные сопротивления по всем каналам; герметичная оптика; -30°С...+ 70°С; высота установки 1,2м; IP55; 9.9GHz; размеры 178х70х73мм. CC: 8302490090 | Нет | Нет | 36 | 3655 | 85
15 | 33610 | TIRAS | Оповіщувач світлозвуковий ОСЗ-12 ВИХІД | Оповіщувач світлозвуковий призначений для використання в системах пожежної і тривожної сигналізації, а також в системах керування евакуацією. | Нет | Нет | 12 | 912
16 | 20599 | TIRAS | Оповіщувач світлозвуковий ОСЗ-12 ПОЖЕЖА | Оповіщувач світлозвуковий призначений для використання в системах пожежної і тривожної сигналізації, а також в системах керування евакуацією. | Нет | Нет | 12 | 912
3.1.4 Беспроводные централи
1 | 30281 | Ajax | Ajax, Интеллектуальный ретранслятор сигнала белый (ReX 2) | Ретранслятор радіосигналу з підтримкою фотоверифікації тривог CC: 8517620000/ | 4 | Нет | 24 | 5309 | 111.07
2 | 25880 | Ajax | Ajax, Интеллектуальный ретранслятор сигнала белый (ReX) | Ретранслятор, дальность связи до 1800 метров по радиопротоколу Jeweller, 868,0-868,6 МГц, беспроводных зон Hub 99 и Hub Plus 149. Питание 110-240 В от сети, резервный аккумулятор Li-Ion 2 Ач. Цвет: черный. CC: 8531900090/ | 3 | Нет | 24 | 3999 | 83.7
3 | 30280 | Ajax | Ajax, Интеллектуальный ретранслятор сигнала черный (ReX 2) | Ретранслятор радіосигналу з підтримкою фотоверифікації тривог CC: 8531103000 | 1 | Нет | 24 | 5309 | 111.07
4 | 26212 | Ajax | Ajax, Интеллектуальный ретранслятор сигнала черный (ReX) | Ретранслятор, дальность связи до 1800 метров по радиопротоколу Jeweller, 868,0-868,6 МГц, беспроводных зон Hub 99 и Hub Plus 149. Питание 110-240 В от сети, резервный аккумулятор Li-Ion 2 Ач. Цвет: черный. | 3 | Нет | 24 | 3999 | 83.7
5 | 27614 | Ajax | Ajax, Охранная централь, белая (Hub 2 Plus) | GSM 2 SIM + Ethernet+.100 датчикiв 9 груп. MotionCam CC: 8517620000 | Заканчивается | Нет | 24 | 12699 | 264.11
6 | 26308 | Ajax | Ajax, Охранная централь, белая (Hub 2) | Охранная централь с поддержкой MotionCam Управляет системой безопасности с фотоподтверждением тревог. До 25 камер или видеорегистраторов, Максимальное количество подключенных к хабу устройств: 100, Максимальное количество пользователей: 50, Максимальное количество комнат: 50, Максимальное количество охранных групп: 9, Поддержка датчиков MotionCam: ДА, Каналы связи: Ethernet + Две 2G SIM-карты. CC: 8517620000/ | В наличии | Нет | 24 | 7999 | 167.41
7 | 26151 | Ajax | Ajax, Охранная централь, белая (Hub Plus) | Ethernet, Wi-Fi, 2 sim-карты. Подключение до 150 устройств через QR-код, до 50 камер видеонаблюдения по RTSP, создание до 99 юзеров. Питание от сети 110−240 В. 16 часов автономности на случай отключения внешнего питания. | 1 | Нет | 24 | 7999 | 192.75
8 | 23803 | Ajax | Ajax, Охранная централь, белая (Hub) | GSM, Ethernet, 1 SIM-карта, дальность связи до 2000 метров по радиопротоколу Jeweller, 868,0-868,6 МГц, 100 беспроводных зон, 9 групп. Питание 110-240 В от сети, резервный аккумулятор Li-Ion 2 Ач. Цвет: белый. CC: 8531103000 | Заканчивается | Нет | 24 | 6699 | 148.38
9 | 31026 | Ajax | Ajax, Охранная централь, черная (Hub 2 4G) | Охранная централь с поддержкой MotionCam Управляет системой безопасности с фотоподтверждением тревог. До 25 камер или видеорегистраторов, Максимальное количество подключенных к хабу устройств: 100, Максимальное количество пользователей: 50, Максимальное количество комнат: 50, Максимальное количество охранных групп: 9, Поддержка датчиков MotionCam: ДА, Каналы связи: Ethernet + Две 2G SIM-карты. | 4 | Нет | 24 | 10399 | 216.71
10 | 27613 | Ajax | Ajax, Охранная централь, черная (Hub 2 Plus) | GSM 2 SIM + Ethernet+.100 датчикiв 9 груп. MotionCam | 4 | Нет | 24 | 12699 | 264.11
11 | 26617 | Ajax | Ajax, Охранная централь, черная (Hub 2) | Охранная централь с поддержкой MotionCam Управляет системой безопасности с фотоподтверждением тревог. До 25 камер или видеорегистраторов, Максимальное количество подключенных к хабу устройств: 100, Максимальное количество пользователей: 50, Максимальное количество комнат: 50, Максимальное количество охранных групп: 9, Поддержка датчиков MotionCam: ДА, Каналы связи: Ethernet + Две 2G SIM-карты. CC: 8517620000/ | Заканчивается | Нет | 24 | 7999 | 167.41
12 | 26305 | Ajax | Ajax, Охранная централь, черная (Hub Plus) | Ethernet, Wi-Fi, 2 sim-карты. Подключение до 150 устройств через QR-код, до 50 камер видеонаблюдения по RTSP, создание до 99 юзеров. Питание от сети 110−240 В. 16 часов автономности на случай отключения внешнего питания. | Заканчивается | Нет | 24 | 7399 | 178.29
13 | 23802 | Ajax | Ajax, Охранная централь, чёрная (Hub) | GSM, Ethernet, 1 SIM-карта, дальность связи до 2000 метров по радиопротоколу Jeweller, 868,0-868,6 МГц, 100 беспроводных зон, 9 групп. Питание 110-240 В от сети, резервный аккумулятор Li-Ion 2 Ач. Цвет: чёрный. CC: 8531103000 | 1 | Нет | 24 | 6699 | 148.38
14 | 29449 | Hikvision | DS-PWA64-L-WE Hub | Hikvision DS-PWA64-L-WE - хаб нового покоління бездротової сигналізації Hikvision серії AX PRO, що підтримує підключення 142 бездротових пристроїв і 64 бездротових зон охорони. Централь підтримує Wi-Fi, TCP / IP, GPRS і сучасні протоколи бездротового зв'язку Tri-X (відстань передачі - до 2000 м) и CAM-X (відстань передачі - до 800 м.), Щоб блокувати перешкоди по каналах і забезпечувати високу швидкість і одночасно надійну передачу тривожних повідомлень. Хаб підтримує: 64 бездротові зони, 32 брелка, 32 RFID-мітки, 2 ретранслятора, 4 сирени, 8 зчитувачів RFID-міток або клавіатур, датчики руху з фотофіксацією тривог PIRCAM, IP відеокамери. | 1 | Много | 12 | 6381.2 | 148.4
3.1.5 Беспроводные извещатели
1 | 25555 | Ajax | Ajax, Безпровідний датчик руху типу «штора» black (MotionProtect Curtain) | Беспроводной охранный оптико-электронный радиоканальный датчик; Совместим с Ajax Hub, Hub Plus, Hub 2 и ReX; Сертификат ДСТУ EN 50131; Два PIR-сенсора с 3 уровнями чувствительности; температурный сенсор; Игнорирует животных высотой до 40 см и весом до 10 кг; Определяет движение на расстоянии до 15 метров; Горизонтальный угол детекции - 6°, вертикальный - 90°; Мгновенная передача сигнала тревоги: не более чем за 0,15 секунды; Антисаботаж, защищен тампером от вскрытия и отрыва; Работает от батареи типа CR123A до 3 лет; Устанавливается внутри помещения; | 1 | Нет | 24 | 2409 | 50.23
2 | 27048 | Ajax | Ajax, Беспроводной датчик движения типа «штора» white (MotionProtect Curtain) | Беспроводной охранный оптико-электронный радиоканальный датчик; Совместим с Ajax Hub, Hub Plus, Hub 2 и ReX; Сертификат ДСТУ EN 50131; Два PIR-сенсора с 3 уровнями чувствительности; температурный сенсор; Игнорирует животных высотой до 40 см и весом до 10 кг; Определяет движение на расстоянии до 15 метров; Горизонтальный угол детекции - 6°, вертикальный - 90°; Мгновенная передача сигнала тревоги: не более чем за 0,15 секунды; Антисаботаж, защищен тампером от вскрытия и отрыва; Работает от батареи типа CR123A до 3 лет; Устанавливается внутри помещения; | Заканчивается | Нет | 24 | 2409 | 50.23
3 | 24398 | Ajax | Ajax, Беспроводной модуль Transmitter | Модуль интеграции, совместимость Hub i Hub Plus, тревожный вход 1, тревожный выход 1, тип питания клеммы +/-, выход питания 3,3 В, дальность связи до 1600 м. Питание 3 батареи CR123A. | 3 | Нет | 24 | 2809 | 33.48
4 | 28979 | Ajax | Ajax, Датчик движения с фотоподтверждением, белый (MotionCam Outdoor) | Бездротовий вуличний датчик руху з фотоверифікацією тривог, захистом ¶від маскування та імунітетом до тварин | В наличии | Нет | 24 | 8199 | 170.12
5 | 26712 | Ajax | Ajax, Датчик движения с фотоподтверждением, белый (MotionCam) | Пассивный ИК-датчик, беспроводный, фотофиксация событий, дальность детекции до 12 м, дальность связи до 1700 м, иммунитет к животным до 20 кг и ростом до 50 см, питание 3В от 2-х батарей CR123A. Цвет белый. | В наличии | Нет | 24 | 4609 | 96.27
6 | 27170 | Ajax | Ajax, Датчик движения с фотоподтверждением, чёрный (MotionCam) | Пассивный ИК-датчик, беспроводный, фотофиксация событий, дальность детекции до 12 м, дальность связи до 1700 м, иммунитет к животным до 20 кг и ростом до 50 см, питание 3В от 2-х батарей CR123A. Цвет чёрный. | В наличии | Нет | 24 | 4609 | 96.27
7 | 25483 | Ajax | Ajax, Датчик движения, белый (MotionProtect Outdoor) | Два пассивных ИК-датчика, беспроводный, дальность детекции до 15 м, дальность связи до 1200 м, иммунитет к животным ростом до 80 см (вес не имеет значения), питание 3В от 2х батарей CR123A, есть возможность подключения питания от сети DC 12 В±20%. Цвет: белый. CC: 8531103000 | Много | Нет | 24 | 5619 | 116.68
8 | 23694 | Ajax | Ajax, Датчик движения, белый (MotionProtect Plus) | Пассивный ИК-датчик, микроволновый сенсор, беспроводный, дальность детекции до 12 м, дальность связи до 1200 м, иммунитет к животным до 20 кг и ростом до 50 см, питание 3В от батареи CR123A. Цвет: белый. | Заканчивается | Нет | 24 | 2809 | 58.6
9 | 23697 | Ajax | Ajax, Датчик движения, белый (MotionProtect) | Пассивный ИК-датчик, беспроводный, дальность детекции до 12 м, дальность связи до 1700 м, иммунитет к животным до 20 кг и ростом до 50 см, питание 3В от батареи CR123A. Цвет белый. CC: 8531103000 | Много | Нет | 24 | 1719 | 38.01
10 | 23693 | Ajax | Ajax, Датчик движения, чёрный (MotionProtect Plus) | Пассивный ИК-датчик, микроволновый сенсор, беспроводный, дальность детекции до 12 м, дальность связи до 1200 м, иммунитет к животным до 20 кг и ростом до 50 см, питание 3В от батареи CR123A. Цвет: чёрный. | В наличии | Нет | 24 | 2809 | 58.6
11 | 23696 | Ajax | Ajax, Датчик движения, чёрный (MotionProtect) | Пассивный ИК-сенсор, беспроводный, дальность детекции движения до 12 м, дальность связи до 1700 м, иммунитет к животным до 20 кг и ростом до 50 см, питание 3В от батареи CR123A. Цвет: черный. | В наличии | Нет | 24 | 1719 | 38.01
12 | 23699 | Ajax | Ajax, Датчик движения+разбития, белый (CombiProtect) | Датчик движения + разбития, беспроводной, дальность детекции: движения до 12 м, разбития до 9м; дальность связи до 1200 м, иммунитет к животным до 20 кг и ростом до 50 см, питание 3В от батареи CR123A. Цвет: белый. CC: 8531103000 | В наличии | Нет | 24 | 2809 | 58.6
13 | 23698 | Ajax | Ajax, Датчик движения+разбития, чёрный (CombiProtect) | Датчик движения + разбития, беспроводной, дальность детекции: движения до 12 м, разбития до 9м; дальность связи до 1200 м, иммунитет к животным до 20 кг и ростом до 50 см, питание 3В от батареи CR123A. Цвет: черный | Заканчивается | Нет | 24 | 2809 | 58.6
14 | 23706 | Ajax | Ajax, Датчик дыма, белый (FireProtect Plus) | Датчик дыма, Фотоэлектрический, СО и температурный сенсоры, беспроводный, дальность связи до 1300 м, встроенная светозвуковая сирена 85 дБ, питание 3В от батареи CR123A. Цвет: белый. | Заканчивается | Нет | 24 | 3599 | 75.33
15 | 23705 | Ajax | Ajax, Датчик дыма, белый (FireProtect) | Датчик дыма, фотоэлектрический и температурный сенсор, беспроводный, дальность связи до 1300 м, встроенная светозвуковая сирена 85 дБ, питание 3В от батареи CR2. Цвет: белый. CC: 8531103000 | В наличии | Нет | 24 | 2409 | 50.23
16 | 23707 | Ajax | Ajax, Датчик дыма, чёрный (FireProtect Plus) | Датчик дыма, Фотоэлектрический, СО и температурный сенсоры, беспроводный, дальность связи до 1300 м, встроенная светозвуковая сирена 85 дБ, питание 3В от батареи CR123A. Цвет: чёрный. CC: 8531103000 | В наличии | Нет | 24 | 3599 | 75.33
17 | 23704 | Ajax | Ajax, Датчик дыма, чёрный (FireProtect) | Датчик дыма, фотоэлектрический и температурный сенсор, беспроводный, дальность связи до 1300 м, встроенная светозвуковая сирена 85 дБ, питание 3В от батареи CR2. Цвет: черный. | Заканчивается | Нет | 24 | 2409 | 50.23
18 | 23709 | Ajax | Ajax, Датчик затопления, белый (LeaksProtect) | Извещатель утечки воды радиоканальный, контактная пара, беспроводный, дальность связи до 1300 м, питание 3В от батареи ААА. Цвет: белый. CC: 8531103000 | Много | Нет | 24 | 1609 | 33.48
19 | 23708 | Ajax | Ajax, Датчик затопления, чёрный (LeaksProtect) | Извещатель утечки воды радиоканальный, контактная пара, беспроводный, дальность связи до 1300 м, питание 3В от батареи ААА. Цвет: чёрный. CC: 8531103000 | В наличии | Нет | 24 | 1609 | 33.48
20 | 23703 | Ajax | Ajax, Датчик разбития стекла, белый (GlassProtect) | Датчик разбития, беспроводной, дальность детекции разбития до 9 м, двухфакторный метод, дальность связи до 1000 м, питание 3В от батареи CR123A. Цвет: белый. | Заканчивается | Нет | 24 | 2009 | 41.86
21 | 23702 | Ajax | Ajax, Датчик разбития стекла, чёрный (GlassProtect) | Датчик разбития, беспроводной, дальность детекции разбития стекла до 9 м, угол обзора 180°, дальность связи до 1000 м, питание 3В от батареи CR123A. Цвет: черный. | 2 | Нет | 24 | 2009 | 41.86
22 | 22933 | Hikvision | CO-WE | Беспроводной извещатель угарного газа с двухсторонним радиоканалом. Встроенный звуковой оповещатель 85дБ/3м; питание: батареи ААА 3шт. в комплекте; -10...+50°C; размеры корпуса: 117x69мм. | 1 | Нет | 12 | 5886.7 | 136.9
23 | 22937 | Hikvision | DELTABELL COVER WHITE | Крышка корпуса для оповещателя DELTABELL/R-WE. Цвет белый | 1 | Заканчивается | 12 | 404.2 | 9.4
24 | 22936 | Hikvision | DELTABELL/R-WE | Беспроводной уличный свето-звуковой оповещатель. Звуковое давление 96дБ; индикация уровня радиосигнала; время тревожного оповещения до 15 мин; тамперные контакты на вскрытие и отрыв; питание: 2шт литиевые батареи 5Ач в комплекте; внешнее питание 9-16В; -30...+60°C; размеры корпуса: 290×285x50мм. Без крышки! | 1 | Заканчивается | 12 | 4975.1 | 115.7
25 | 27052 | Hikvision | DS-PD1-MC-WWS(H) | Беспроводной магнитный контакт (868MГц). Частота: 868 МГц (двухсторонняя связь), модуляция: FM. Расстояние передачи: 800 метров; Лед индикация и тампер; Питание: 1х 3В аккумулятор CR123A (2 года работы); -10°C ~ +40°C, 84x25x20 мм | Нет | Нет | 12 | 1130.9 | 26.3
26 | 27074 | Hikvision | DS-PD2-P10P-W | Беспроводной внутрений PIR извещатель. Рабочая частота 868 МГц. Область обнаружения: 10 м, 85°; не реагирует на животных до 25кг; Cветодиодная индикация состояния; Тип батареи: 1x CR123A, 3В. 117х69х50 мм. -10°С ~ +40°С. 125г. | 2 | Много | 12 | 1548 | 36
27 | 29889 | Hikvision | DS-PDMC-EG2-WE | Hikvision DS-PDMC-EG2-WE - внутрішній бездротовий сповіщувач, який реагує на несанкціоноване відкриття дверей або вікон у будинках, квартирах, промислових, комерційних і інших приміщеннях. Має 1 вбудований геркон, підтримує підключення 2-х зовнішніх зон. Бездротовий двосторонній зв'язок використовує безпечну частоту 868 МГц. Дані можуть передаватися на відкритому просторі до 1600 м. Для безпечної передачі даних використовується шифрування AES-128. | 1 | Нет | 12 | 1156.7 | 26.9
28 | 30156 | Hikvision | DS-PDMCK-EG2-WE | Hikvision DS-PDMCK-EG2-WE - бездротовий датчик відкриття дверей, який сповіщає про перші ознаки проникнення в приміщення через двері або вікно. Вбудований датчик вібрації також може аналізувати удари, ігноруючи фонові вібрації. Відстань передачі - до 1600 м (на відкритому просторі). | 1 | Много | 12 | 1582.4 | 36.8
29 | 29888 | Hikvision | DS-PDP15P-EG2-WE | Hikvision DS-PDP15P-EG2-WE - бездротовий інфрачервоний охоронний сповіщувач із захистом від злому і індикатором низького заряду батареї, який спрацьовує при виявленні руху. Даний датчик здатний розпізнавати рух людини з першого кроку і ігнорувати тварин до 30 кг. Сповіщувач працює на частоті 868 МГц, відстань передачі - до 1600 м (на відкритому просторі). Фіксована швидкість руху: 0.3 - 2 м / с, відстань детекції до 15 метрів, кут виявлення 85.9 °. | Нет | Много | 12 | 1509.3 | 35.1
30 | 28026 | Hikvision | DS-PDP18-EG2 | Дальность обнаружения 18 м, 85,9 °, Скорость обнаружения от 0,3 до 2 м / с, Чувствительность: высокая, авто и низкая, Авто чувствительность, Бортовой EOL, Технология SEC, Герметичная оптика, Защита зоны ползучести, Фильтр прямого света 6500 люкс, Тамперная защита спереди, Светодиодный индикатор Синий (сигнализация), Иммунитет питомца 10 кг, Питание от 9 до 16 В постоянного тока (стандарт: 12 В постоянного тока), Потребляемый ток 11 мА покоя; 8 мА сигнализация, Рабочая Температура От -10 ° C до 55 ° C , Температура хранения от -20 ° C до 60 ° C. | Нет | Нет | 12 | 387 | 9
31 | 35334 | Hikvision | DS-PDP18-EG2(P)/Europe BLACK | Дротовий сповіщувач руху Hikvision DS-PDP18-EG2(P)/Europe BLACK - надійний засіб забезпечення безпеки приміщень. Він має дальність виявлення до 18 м і кут огляду 85.9°, забезпечуючи широке покриття зони контролю. Має імунітет до тварин вагою до 10 кг, що запобігає помилковим спрацьовуванням. Працює від джерела живлення 9-16В DC і призначений для встановлення на висоті від 1.8 до 2.4 м, забезпечуючи оптимальне функціонування системи безпеки.Дистанція виявлення 18м; Кут виявлення 85.9°; Імунітет до тварин 10 кг; 9-16В DС; Висота установки 1.8-2.4м | Нет | Много | 12 | 495 | 11.5
32 | 29895 | Hikvision | DS-PDPG12P-EG2-WE | Hikvision DS-PDPG12P-EG2-WE - бездротовий ІЧ-датчик руху з детекцією розбиття скла. Дальність PIR-датчика: 12 м / 85.9 °. Дальність виявлення розбиття скла: 8 м / 120 °. Фільтрація спрацьовувань на домашніх тварин до 30 кг. Відстань передачі - до 1600 м (на відкритому просторі). | Нет | Нет | 12 | 2433.8 | 56.6
33 | 30219 | Hikvision | DS-PDSMK-S-WE | двосторонній RF зв'язок 868МГц до 800 м, термін служби батареї CR17450 x 1 - 10 років, раб. темп. -10 ° C - 60 ° C, φ102 × 35 мм, 125 г | Нет | Нет | 12 | 1517
34 | 22935 | Hikvision | KIT XDH10TT-WE | Комплект 2шт XDH10TT-WE и приемник UR2-WE. | 1 | Нет | 12 | 16146.5 | 375.5
35 | 22927 | Hikvision | KX10DP-WE | Беспроводной оптико-электронный извещатель с двухсторонней связью. Область обнаружения: 10 м; 85°; не реагирует на животных до 25кг; герметичная оптика; 2 режима чувствительности; трехцветная светодиодная индикация состояния и уровня радиосигнала; питание: батарея CR123 в комплекте; -10...+40°C; размеры: 117х69х50мм. CC: 8531103000 | В наличии | Много | 12 | 1548 | 36
36 | 22929 | Hikvision | MC1/SHOCK-WE | Беспроводной комбинированный извещатель. Трехцветная светодиодная индикация состояния и уровня радиосигнала; 2 герконовых контакта - боковой и нижний; дополнительный вход; питание: батарея CR123 в комплекте; -10...+50°C; размеры корпуса: 130х30х35мм, размеры магнита: 56х17х13мм | Нет | В наличии | 12 | 2132.8 | 49.6
37 | 22931 | Hikvision | SMOKE-WE | Беспроводной дымовой пожарный извещатель; чуствительность 1,8-3.1%; встроенный звуковой оповещатель 85дБ/3м. питание: батарея CR123 в комплекте; -10...+50°C; размеры корпуса: 120х53мм. | 1 | В наличии | 12 | 2945.5 | 68.5
38 | 22932 | Hikvision | WL-WE | Беспроводной извещатель затопления. Двухсторонний протокол радиообмена. Трехцветная светодиодная индикация состояния и уровня радиосигнала; длина кабеля 1 м; питание: батарея CR2 в комплекте; -10...+50°C; размеры корпуса: 115x30x35мм | 1 | В наличии | 12 | 2438.1 | 56.7
39 | 22934 | Hikvision | XDH10TT-WE | Беспроводной комбинированный уличный извещатель. 2ИК+СВЧ, не реагирует на животных до 10кг. Область обнаружения: 10 м; 90°; четырехцветная светодиодная индикация состояния и уровня радиосигнала; питание: две литиевые батареи 5Ач в комплекте; -30С...+ 70°С; высота установки 2,4м; IP55; 9.9GHz; размеры 178х70х73мм CC: 8531103000 | В наличии | В наличии | 12 | 7004.7 | 162.9
40 | 23936 | Hikvision | XDL12TT-WE | Беспроводной комбинированный уличный извещатель. 2ИК+СВЧ, не реагирует на животных до 24кг. Область обнаружения: 12 м; линза горизонтальная "штора" - 85°; маска вертикальная "штора" - 17° в комплекте; cветодиодная индикация состояния и уровня радиосигнала; питание: две литиевые батареи по 4,7А/ч в комплекте; -30С...+ 70°С; высота установки 1.2 м; IP55; размеры 188х77х84мм | 1 | Нет | 12 | 7004.7 | 162.9
41 | 18680 |  | Датчик открытия MMD-300 | Магнитоконтактный, Срабатывание при открытии дверей и окон, Тревожного сигнала происходит по радиоканалу, Дальность 200м, Два геркона, Тампер, Питание:CR123A 3В, Сила тока:0.08 мА, Габаритные размеры:24 x 110 x 27 мм, Вес:64г, Диапазон рабочих температур:-10…+55 ° С CC: 8531 10 95 90 | Нет | Нет | 12 | 730
3.1.6 Герконы
1 | 30897 | Ajax | Ajax DoorProtect Fibra white , дротовий кімнатний датчик відчинення | DoorProtect Fibra — дротовий шинний датчик відчинення. Призначений для використання всередині приміщень. Підтримує під’єднання стороннього НЗ-датчика.DoorProtect Fibra працює тільки у складі системи безпеки Ajax, обмінюючись даними з хабом через захищений протокол Fibra. Дальність дротового зв’язку — до 2000 метрів у разі підключення через виту пару категорії U/UTP cat.5. | Нет | Нет | 12 | 1159 | 24.08
2 | 30899 | Ajax | Ajax DoorProtect Plus Fibra black , дротовий кімнатний датчик відчинення, удару та нахилу | DoorProtect Plus Fibra — дротовий шинний датчик відчинення, удару та зміни кута нахилу. Призначений для використання всередині приміщень. Підтримує під’єднання стороннього нормально закритого датчика. DoorProtect Plus Fibra працює тільки у складі системи безпеки Ajax, обмінюючись даними з хабом через захищений протокол Fibra. Дальність дротового зв’язку — до 2000 метрів у разі підключення через виту пару категорії U/UTP cat.5. | Нет | Нет | 12 | 1769 | 36.94
3 | 30900 | Ajax | Ajax DoorProtect Plus Fibra white, дротовий кімнатний датчик відчинення, удару та нахилу | DoorProtect Plus Fibra — дротовий шинний датчик відчинення, удару та зміни кута нахилу. Призначений для використання всередині приміщень. Підтримує під’єднання стороннього нормально закритого датчика. DoorProtect Plus Fibra працює тільки у складі системи безпеки Ajax, обмінюючись даними з хабом через захищений протокол Fibra. Дальність дротового зв’язку — до 2000 метрів у разі підключення через виту пару категорії U/UTP cat.5. | Нет | Нет | 12 | 1769 | 36.94
4 | 30901 | Ajax | Ajax GlassProtect Fibra black , дротовий кімнатний датчик розбиття скла | GlassProtect Fibra — шинний датчик розбиття скла. Призначений для використання всередині приміщень. Підтримує під’єднання стороннього нормально закритого датчика. GlassProtect Fibra працює у складі системи безпеки Ajax, обмінюючись даними з хабом через захищений протокол Fibra. Дальність зв’язку — до 2000 метрів у разі під’єднання витою парою U/UTP cat.5. | Нет | Нет | 12 | 1809 | 37.69
5 | 30903 | Ajax | Ajax GlassProtect Fibra white , дротовий кімнатний датчик розбиття скла | GlassProtect Fibra — шинний датчик розбиття скла. Призначений для використання всередині приміщень. Підтримує під’єднання стороннього нормально закритого датчика. GlassProtect Fibra працює у складі системи безпеки Ajax, обмінюючись даними з хабом через захищений протокол Fibra. Дальність зв’язку — до 2000 метрів у разі під’єднання витою парою U/UTP cat.5. | Нет | Нет | 12 | 1809 | 37.69
6 | 23773 | Ajax | Ajax, Геркон, белый (DoorProtect Plus) | Магнитоконтактный + вибрационный радиоканальный сенсор, беспроводный, дальность связи до 1200 м, 868,0-868,6 МГц, поставляется в комплекте с двумя магнитами: большой устанавливается на расстоянии до 2 см, малый - до 1 см; питание 3В от батареи CR123A. Цвет: белый. | Много | Нет | 24 | 1809 | 37.66
7 | 23701 | Ajax | Ajax, Геркон, белый (DoorProtect) | Магнитоконтактный сенсор, беспроводный, дальность связи до 1200 м, 868,0-868,6 МГц, поставляется в комплекте с двумя магнитами: большой устанавливается на расстоянии до 2 см, малый - до 1 см; питание 3В от батареи CR123A. Цвет: белый. | Много | Нет | 24 | 1259 | 27.93
8 | 23774 | Ajax | Ajax, Геркон, чёрный (DoorProtect Plus) | Магнитоконтактный + вибрационный радиоканальный сенсор, беспроводный, дальность связи до 1200 м, 868,0-868,6 МГц, поставляется в комплекте с двумя магнитами: большой устанавливается на расстоянии до 2 см, малый - до 1 см; питание 3В от батареи CR123A. Цвет: черный. | Заканчивается | Нет | 24 | 1809 | 37.66
9 | 23700 | Ajax | Ajax, Геркон, чёрный (DoorProtect) | Магнитоконтактный сенсор, беспроводный, дальность связи до 1200 м, 868,0-868,6 МГц, поставляется в комплекте с двумя магнитами: большой устанавливается на расстоянии до 2 см, малый - до 1 см; питание 3В от батареи CR123A. Цвет: черный. CC: 8531103000 | Много | Нет | 24 | 1259 | 27.93
10 | 22928 | Hikvision | MC1MINI-WE | Беспроводной магнитоконтактный извещатель. Трехцветная светодиодная индикация состояния и уровня радиосигнала; питание: батарея CR123 в комплекте; -10...+50°C; размеры корпуса: 104x25x27мм, размеры магнита: 49x14x16мм CC: 8526920090 | 1 | Много | 12 | 1173.9 | 27.3
11 | 20807 | Украина | Геркон врезн. ЕСМК-5 (Белый) | Датчик открытия магнитоконтактный (геркон), врезной тип установки, корпус пластиковый, диаметр 12 мм. Цвет: Белый. CC: 8531 | В наличии | Нет | 1 | 73.53 | 1.71
12 | 9203 | Украина | Геркон врезн. ЕСМК-5 (Чёрный) | Датчик открытия магнитоконтактный (геркон), врезной тип установки, корпус пластиковый, диаметр 12 мм. Цвет: Чёрный. CC: 8531 | 4 | Нет | 1 | 73.53 | 1.71
13 | 15553 | Украина | Геркон врезн. СМК 3-16 (Белый) | Датчик открытия магнитоконтактный (геркон), врезной тип установки, корпус пластиковый, диаметр 10 мм. Цвет: Белый. | Много | Нет | 1 | 58.05 | 1.35
14 | 15555 | Украина | Геркон врезн. СМК 3-44 (Коричневый) | Датчик открытия магнитоконтактный (геркон), врезной тип установки, корпус пластиковый, диаметр 18 мм. Цвет: Коричневый. | Нет | Нет | 1 | 79.55 | 1.85
15 | 8163 | Украина | Геркон врезн. СОМК 3-4 (Белый) | Датчик открытия магнитоконтактный (геркон), врезной тип установки, корпус пластиковый, диаметр 8 мм. Цвет: Белый. | В наличии | Нет | 1 | 120.4 | 2.8
16 | 20808 | Украина | Геркон накл. ЕСМК-1 (Белый) | Датчик открытия магнитоконтактный (геркон) на металлические поверхности, накладной тип установки, корпус пластиковый, Цвет: Белый. CC: 8531 | Много | Нет | 1 | 64.5 | 1.5
17 | 17262 | Украина | Геркон накл. ЕСМК-4 (Белый) | Датчик открытия магнитоконтактный (геркон) на металлические поверхности, накладной тип установки, корпус пластиковый, Цвет: Белый. | В наличии | Нет | 1 | 68.8 | 1.6
18 | 15575 | Украина | Геркон накл. ЕСМК-4 (Коричневый) | Датчик открытия магнитоконтактный (геркон) на металлические поверхности, накладной тип установки, корпус пластиковый, Цвет: коричневый. CC: 8531 10 95 90 | Нет | Нет | 1 | 68.8 | 1.6
19 | 9204 | Украина | Геркон накл. ЕСМК-4 (Чёрный) | Датчик открытия магнитоконтактный (геркон) на металлические поверхности, накладной тип установки, корпус пластиковый, Цвет: Чёрный. | В наличии | Нет | 1 | 68.8 | 1.6
20 | 18043 | Украина | Геркон накл. ЕСМК-7ЕП (Белый) | Датчик открытия магнитоконтактный (геркон) на металлические поверхности, накладной тип установки, корпус металлический, Цвет: Белый. | Нет | Нет | 1 | 322.5 | 7.5
21 | 20806 | Украина | Геркон накл. ЕСМК-7П (Белый) | Датчик открытия магнитоконтактный (геркон) на металлические поверхности, накладной тип установки, корпус пластиковый, Цвет: Белый. CC: 8531 | Нет | Нет | 1 | 111.8 | 2.6
22 | 20859 | Украина | Геркон накл. ЕСМК-8 (Белый) | Датчик открытия магнитоконтактный (геркон) на металлические поверхности, накладной тип установки, корпус пластиковый, Цвет: Белый. | Нет | Нет | 1 | 132.01 | 3.07
23 | 15563 | Украина | Геркон накл. СМК 1-1М (Металл) | Датчик открытия магнитоконтактный (геркон) на металлические поверхности, накладной тип установки, корпус металлический, Цвет: Металл. CC: 8531 10 95 90 | Нет | Нет | 1 | 408.5 | 9.5
24 | 19222 | Украина | Геркон накл. СМК 41М (Металл) | Датчик открытия магнитоконтактный (геркон) на металлические поверхности, накладной тип установки, корпус металлический, Цвет: Металл. CC: 8531 10 95 90 | Нет | Нет | 1 | 391.3 | 9.1
25 | 28064 | Украина | Магнітоконтакт СМК 1-1M | Ток 100mA, напряжение 12B, тип контактов Н/З, рабочее расстояние 40±5% мм, габаритные размеры 88*21*20мм | В наличии | Нет | 1 | 344 | 8
3.1.7 Сирены проводные и беспроводные
1 | 27616 | Ajax | Ajax, брендированая панель біла (SS DD BrandPlate) | SS DD BrandPlate (10 шт/упаковка). Цена за упаковку. | Нет | Нет | 24 | 2529 | 52.82
2 | 31809 | Ajax | Ajax, брендированая панель чорна (SS DD BrandPlate) | SS DD BrandPlate (10 шт/упаковка). Цена за упаковку. | Нет | Нет | 24 | 2529 | 52.82
3 | 23719 | Ajax | Ajax, Внутр. беспроводная сирена, белая (HomeSiren) | Беспроводная комнатная сирена, звуковое оповещение, 105 дБ, беспроводная связь, установка в помещении, IP-50, дальность связи до 2000 м, питание 3В от батареи CR123A. Цвет: белый. CC: 8531103000 | Нет | Нет | 24 | 2009 | 41.86
4 | 23718 | Ajax | Ajax, Внутр. беспроводная сирена, чёрная (HomeSiren) | Беспроводная комнатная сирена, звуковое оповещение, 105 дБ, беспроводная связь, установка в помещении, IP-50, дальность связи до 2000 м, питание 3В от батареи CR123A. Цвет: чёрный. | Нет | Нет | 24 | 2009 | 41.86
5 | 29572 | Ajax | Ajax, Уличн. беспроводная сирена белая (StreetSiren Double Deck) | Тип сирени Бездротова; Спосіб установки Усередині приміщень / на вулиці; Сумісність Працює тільки з хабами Ajax і ретрансляторами; Тип сповіщення Світлозвуковий; Рівень гучності звуку, що настроюється, 85-113 дБ на дистанції 1 м; Час звучання тривоги настроюється,, 3 - 180 с; Індикація станів постановки / зняття з охорони; Час доставки сигналу тривоги 0,15 с; Елемент живлення: 4 батареї CR123A, 3 В живлення від мережі: DC 12 В ± 20℅; Термін роботи від батареї До 5 років; Дальність зв'язку з централлю - до 1500 м на відкритому просторі; Температурний сенсор; Діапазон робочих температур Від -25 ° С до + 50 ° С; Клас захисту IP54; Антісаботаж Захист від підробки, Оповіщення про глушіння, Тампер на відкриття і відрив; Розміри 200 × 200 × 51 мм CC: 8526920090 | В наличии | Нет | 24 | 4009 | 83.7
6 | 27615 | Ajax | Ajax, Уличн. беспроводная сирена черная (StreetSiren Double Deck) | Тип сирени Бездротова; Спосіб установки Усередині приміщень / на вулиці; Сумісність Працює тільки з хабами Ajax і ретрансляторами; Тип сповіщення Світлозвуковий; Рівень гучності звуку, що настроюється, 85-113 дБ на дистанції 1 м; Час звучання тривоги настроюється,, 3 - 180 с; Індикація станів постановки / зняття з охорони; Час доставки сигналу тривоги 0,15 с; Елемент живлення: 4 батареї CR123A, 3 В живлення від мережі: DC 12 В ± 20℅; Термін роботи від батареї До 5 років; Дальність зв'язку з централлю - до 1500 м на відкритому просторі; Температурний сенсор; Діапазон робочих температур Від -25 ° С до + 50 ° С; Клас захисту IP54; Антісаботаж Захист від підробки, Оповіщення про глушіння, Тампер на відкриття і відрив; Розміри 200 × 200 × 51 мм | Нет | Нет | 24 | 4009 | 83.7
7 | 23716 | Ajax | Ajax, Уличн. беспроводная сирена, белая (StreetSiren) | Беспроводная уличная сирена, светозвуковое оповещение, 113 дБ, беспроводная связь, уличная установка, IP-54, дальность связи до 1500 м, питание 3В от батареи CR123A. Цвет белый. CC: 8531103000 | В наличии | Нет | 24 | 4019 | 83.7
8 | 23717 | Ajax | Ajax, Уличн. беспроводная сирена, чёрная (StreetSiren) | Беспроводная уличная сирена, светозвуковое оповещение, 113 дБ, беспроводная связь, уличная установка, IP-54, дальность связи до 1500 м, питание 3В от батареи CR123A. Цвет чёрный. CC: 8531103000 | Заканчивается | Нет | 24 | 4019 | 83.7
9 | 27609 | Hikvision | DS-PS1-E-WE | Двусторонняя беспроводная связь 868 МГц, срок службы батареи 3 года (срабатывает каждые две недели и предупреждает 90 с при каждом срабатывании), шифрование AES-128, передняя и задняя панель защищены от несанкционированного доступа, 3 вида звуковых сигналов: пожарная тревога, тревога паники и тревога вторжения¶Зуммер децибел: 110 дБ, полностью удаленная настройка через приложение, несколько методов регистрации и простой дизайн установки, частота скачков от помех для, надежной передачи, IP65 защитный уровень | 1 | Нет | 12 | 3452.9 | 80.3
10 | 30222 | Hikvision | DS-PS1-E-WE-Red | цвет индикации красный; частота 868 мГц; модуляция 2GFSK; RF шифрование AES-128; RF дистанция 1.6 км; громкость до 110 дБ; батарея 4 CR123A (до 3 лет работы); -20 °C - +60 °C; IP65; 190× 200 × 47. 3 мм; 606 г | Нет | Много | 24 | 3453.33 | 80.31
11 | 28246 | Hikvision | DS-PS1-I-WE | Двусторонняя беспроводная связь 868 МГц, настраиваемый звуковой сигнал постановки / снятия с охраны и светодиодный индикатор, срок службы батареи 3 года (срабатывает каждые две недели и предупреждает 90 секунд для каждого срабатывания), шифрование AES-128, защита от несанкционированного доступа на передней и задней панели, 3 вида звуковых сигналов: пожарная тревога, тревога паники и тревога вторжения, децибел зуммера: от 90 до 110 дБ, полностью удаленная настройка через приложение, множественные методы регистрации и простой дизайн установки, скачкообразная перестройка частоты от помех для надежной передачи | Нет | Нет | 12 | 1784.5 | 41.5
12 | 31301 | Hikvision | DS-PS1-I-WE-Red | Бездротовий внутрішній звуковий сигнал, що підтримує бездротовий зв'язок 868 МГц, бездротовий протокол Tri-X, кілька способів реєстрації, двосторонній бездротовий зв'язок, використовується кілька звукових сигналів та стробоскопічна світлова індикація для миттєвого оповіщення тривоги. Термін служби батареї 3 роки (спрацьовує кожні два тижні та попереджає 90 с для кожного спрацьовування). Шифрування AES-128. Передня і задня панелі захищені від проникнення. 3 види сигналів тривоги: пожежна тривога, тривожна тривога та тривога про вторгнення | Нет | В наличии | 12 | 1536
13 | 27025 | Hikvision | DS-PSG-WO-868 | Беспроводная сирена, для охранной сигнализации. Частота передачи: 868 МГц; Дальность передачи до 800м; Зуммер: 110 дБ, IP65; Регулируемый уровень громкости: низкий, средний и высокий, 3 вида звуков тревоги: пожарная тревога, тревога вторжения и тревога паники. -25°С - +60°С, 220х205х46 мм | Нет | Нет | 12 | 2979.9 | 69.3
14 | 36082 | Hikvision | DS-QAE0330G1T-V | Номінальна потужність 70 В: 2,5 Вт/5 Вт/7,5 Вт/15 Вт/30 Вт;100 В: 5 Вт/10 Вт/15 Вт/30 Вт; Макс. акустичне тиск 120 дБспл; Чутливість (1 м, 1 Вт) 108 дБ±3 дБ; Динамік: 34 ядра, 2 дюйми, середні та високі; Робоча температура від -20 °C до 55 °C; 240×220×165 мм; IP65 | 2 | Много | 12 | 2375 | 55.23
15 | 35200 | Hikvision | DS-QAZ1325G1T | Високошвидкісні двоядерні чіпи промислового класу, вбудоване подвійне сховище NOR Flash+EMMC, підтримка подвійного резервного копіювання системи для забезпечення стабільної та надійної роботи системи. Підтримка безпечного запуску, механізм блокування входу користувача та підказки щодо складності пароля, підтримка відстеження журналу аудиту безпеки та підвищення безпеки мережі системи. Підтримка пакетного уніфікованого керування віддаленими платформами через IP-мережі (локальні мережі/публічні мережі) та гнучке налаштування окремих локальних веб-машин, а також підтримка локального збору та відтворення аудіо, адаптуючись до різних програм сцени. Підтримка введення сигналу тривоги, розкладу постановки на охорону та аудіозв'язку, підтримка синтезу мови TTS та текстового мовлення з природними та плавними стандартними подвійними аудіо варіантами чоловічої та жіночої статі. Підтримка двостороннього аудіозв'язку через SIP. | Нет | Нет | 12 | 1
16 | 36207 | Hikvision | DS-QAZ1325G1T(C)/EU | Номінальна чутливість 110 дБ; Номінальний максимальний рівень звукового тиску 124 дБ на відстані 1 м; Смуга пропускання 300 Гц~8 кГц; Підтримка SIP; Номінальна потужність 25 Вт | Нет | Заканчивается | 12 | 20039 | 466.02
17 | 18474 | Украина | Датчик диму СП-2.1 | Датчик диму СП-2.1 призначений для визначення пожежі в приміщенні, що охороняється. Датчик виявляє дим за допомогою інфрачервоного випромінювача та фотоприймача. Елементи змонтовані в спеціальній димовій камері. У базовому стані фотоприймач не може бачити сигнал інфрачервоного випромінювача, але в разі потрапляння частинок диму в камеру, фотоприймач може виявити сигнал завдяки спотворенням. Якщо диму стає багато, спотворення променя стає сильним, фотоприймач отримує сигнал від випромінювача та відправляє сигнал пожежної тривоги на центральний блок. Совіщувач забезпечує одночасний контроль просторів за підвісними стелями та всередині приміщення. Датчик використовується для виявлення диму в будинку, магазині, готелі, ресторані, офісному будинку, школі, банці, бібліотеці, складі тощо | Нет | Нет |  | 481.08
18 | 20598 | Украина | Димовий пожежний сповіщувач СПД-3.2 | Димовий оптичний пожежний сповіщувач Артон СПД-3.2 - застосовується для виявлення продуктів горіння або тління на ранніх стадіях пожежі. Використовується в 4х-дротових шлейфах пожежних сигналізацій з напругою до 12В.В СПД 3.2 застосований надійний принцип виявлення диму, заснований на ефекті Тінделя - світловий потік відбивається частинками диму. Частинки диму потрапляючи в димову камеру відображають світловий потік і між ізольованими від прямої видимості світлодіода і фотодіода виникає фотострум. Для тестування працездатності сповіщувача передбачено отвір на верхній частині кришки, куди занурюється металевий стрижень. Стрижень відображає світловий потік світлодіода, емітуючи частки диму. CC: 8531 10 30 00 | Нет | Нет | 12 | 287.28
19 | 15899 | Украина | Димовий сповіщувач СПД-3 | Димовий оптичний пожежний сповіщувач СПД-3 застосовується в безадресних шлейфах пожежної сигналізації. Призначений для раннього виявлення продуктів горіння в закритих приміщеннях. Сповіщувач СПД3 підключається по двопровідному шлейфу з постійним або змінним струмом, напругою 12В або 24В. У черговому режимі сповіщувач короткочасно блимає червоним індикатором. При виявленні диму, електрична схема сповіщувача реагує різкою зміною внутрішнього опору і формує сигнал «ПОЖЕЖА» для приймально-контрольного приладу. У режимі тривоги в шлейфі з постійним струмом, індикатор буде постійно горіти, або ж блимати в лінії зі змінним струмом. Повернення в черговий режим відбувається після відключення живлення більш ніж на 3-х секунди. Якщо видима частина сповіщувача захована, то для індикації стану необхідно використовувати зовнішній пристрій оптичної сигналізації ЗПОС | Нет | Нет |  | 223.56
20 | 7374 | Украина | Зривач пожежний ручний SPR-1 | Сповіщувач пожежний ручний, являє собою пристрій, призначений для ручного включення тривожного стану в системах пожежної та охоронно-пожежної сигналізації | 3 | Нет | 12 | 107.5 | 2.5
21 | 15353 | Satel | Сирена SD-3001 | Светозвуковой оповещатель проводной наружный с акустической мощью не менее 120дБ и питанием 12В из пластика. Размеры 300x195x97мм. Подключается к охранным и пожарным ППК. CC: 8531 10 95 90 | 3 | Нет | 12 | 1935 | 45
22 | 15357 | Satel | Сирена SPL 2010 | Светозвуковой оповещатель для установки вне помещений; внутренний металлический кожух; тамперная защита; светодиоды; питание 12В; t - -35°C…+55°C CC: 8531 10 95 90 | Нет | Нет | 12 | 800
23 | 16661 | Satel | Сирена SPW-210 | Акустическая сигнализация: пьезоэлектрический преобразователь; защита от саботажа; внутренняя; питание 12В; t= -10÷50°С CC: 8531 10 95 90 | В наличии | Нет | 12 | 645 | 15
24 | 5593 | Украина | Сирена С-03/24 | Оповещатель звуковой внутренний; Мощность 95дБ; Пьезокерамика; IP54; габариты 72 х 52 х 46; t -от -30 до +50; | 3 | Нет | 12 | 537.5 | 12.5
25 | 8149 | Украина | Тепловий пожежний сповіщувач ТПТ-2 | Сповіщувач розрахований на цілодобову, безперервну роботу в лінії виявлення ППК з напругою живлення 12В і 24В. При підвищенні порогової температури на 5 ° С - сповіщувач Артон ТПТ2 формує сигнал тривоги для керуючого приладу і відображає спрацювання червоним світлодіодом. У лінії з постійним струмом - світлодіод горить постійно, в лінії зі змінним струмом - моргає. | Нет | Нет |  | 90.64
3.1.8 Клавиатуры и брелоки
1 | 23720 | Ajax | Ajax Keypad black EU (black) | Беспроводная сенсорная клавиатура, дальность связи до 1700 м, 868,0-868,6 МГц, питание 3В от батарей ААА. Цвет: чёрный. CC: 8531103000 | 4 | Нет | 24 | 2809 | 58.6
2 | 30915 | Ajax | Ajax KeyPad Fibra black, дротова кімнатна клавіатура | KeyPad Fibra — дротова сенсорна клавіатура для керування системою безпеки Ajax. Для встановлення всередині приміщень. Підтримує «тиху тривогу» в разі введення коду примусу. Повідомляє світловою індикацією про поточний режим охорони. KeyPad Fibra працює тільки у складі системи безпеки Ajax, обмінюючись даними з хабом через захищений протокол Fibra. Дальність дротового зв’язку — до 2000 метрів у разі підключення через виту пару категорії U/UTP cat.5. | Нет | Нет | 12 |  | 52.8
3 | 28980 | Ajax | Ajax KeyPad Plus (black) | Бездротова сенсорна клавіатура з RFID-зчитувачем та підтримкою Bluetooth® LE | 2 | Нет | 24 | 3899 | 81.27
4 | 28981 | Ajax | Ajax KeyPad Plus (white) | Бездротова сенсорна клавіатура з RFID-зчитувачем та підтримкою Bluetooth® LE CC: 8537109890/ | 1 | Нет | 24 | 3899 | 81.27
5 | 33119 | Ajax | Ajax KeyPad TouchScreen White . Бездротова клавіатура | KeyPad TouchScreen — клавіатура з сенсорним екраном для керування системою Ajax. Пристрій активується, коли до нього підносиш руку, та має автоматично регульовану підсвітку. Інтерфейс наслідує застосунок Ajax, тож користувач легко зорієнтується в елементах керування. Сенсорний екран діагоналлю 5 дюймів дає змогу швидко побачити поточний режим охорони будь-якої групи пристроїв.¶¶Про тривоги, відчинення дверей та затримки на вхід/вихід додатково сповіщає звукова індикація, гучність якої можна налаштувати в застосунках. Також клавіатура сповіщає користувачів про несправності під час встановлення під охорону. Це допомагає виявити причини помилок і збоїв. | 2 | Нет | 24 | 9499 | 197.24
6 | 23721 | Ajax | Ajax Keypad white EU (white) | Беспроводная сенсорная клавиатура, дальность связи до 1700 м, 868,0-868,6 МГц, питание 3В от батарей ААА. Цвет: белый. CC: 8531103000 | Заканчивается | Нет | 24 | 2809 | 58.6
7 | 29000 | Ajax | Ajax Комплект Pass (black) (10 шт) | Безконтактна картка | Нет | Нет | 24 | 1559 | 32.51
8 | 29001 | Ajax | Ajax Комплект Pass (black) (100 шт) | Безконтактна картка | Нет | Нет | 24 | 13899 | 289.3
9 | 28999 | Ajax | Ajax Комплект Pass (black) (3 шт) | Безконтактна картка | Нет | Нет | 24 | 629 | 13
10 | 28991 | Ajax | Ajax Комплект Pass (white) (10 шт) | Безконтактна картка | Нет | Нет | 24 | 1559 | 32.51
11 | 28992 | Ajax | Ajax Комплект Pass (white) (100 шт) | Безконтактна картка | Нет | Нет | 24 | 13899 | 289.3
12 | 28990 | Ajax | Ajax Комплект Pass (white) (3 шт) | Безконтактна картка | Нет | Нет | 24 | 629 | 13
13 | 28998 | Ajax | Ajax Комплект Tag (black) (100pcs) | Безконтактна картка | Нет | Нет | 24 | 16999 | 354.42
14 | 28997 | Ajax | Ajax Комплект Tag (black) (10pcs) | Безконтактна картка | 1 | Нет | 24 | 1799 | 37.38
15 | 28996 | Ajax | Ajax Комплект Tag (black) (3 pcs) | Безконтактна картка | Нет | Нет | 24 | 629 | 13
16 | 28995 | Ajax | Ajax Комплект Tag (white) (100pcs) | Безконтактна картка | Нет | Нет | 24 | 16999 | 354.42
17 | 28994 | Ajax | Ajax Комплект Tag (white) (10pcs) | Безконтактна картка | 1 | Нет | 24 | 1799 | 37.38
18 | 28993 | Ajax | Ajax Комплект Tag (white) (3pcs) | Безконтактна картка | 1 | Нет | 24 | 629 | 13
19 | 23711 | Ajax | Ajax, Беспроводной брелок, белый (SpaceControl) | 4 кнопки, беспроводный, наличие тревожной кнопки, дальность связи до 1300 м, 868,0-868,6 МГц, световая индикация, питание 3В от батареи CR2032. Цвет: белый. CC: 8526920090 | В наличии | Нет | 24 | 899 | 18.74
20 | 23710 | Ajax | Ajax, Беспроводной брелок, чёрный (SpaceControl) | 4 кнопки, беспроводный, наличие тревожной кнопки, дальность связи до 1300 м, 868,0-868,6 МГц, световая индикация, питание 3В от батареи CR2032. Цвет: чёрный. CC: 8526920090 | В наличии | Нет | 24 | 899 | 18.74
21 | 26430 | Hikvision | DS-PK-LRT | Беспроводная клавиатура с LCD экраном (868MHz) имеет встроенный беспроводной приемопередатчик и кард-ридер, который может работать с брелоком и меткой для постановки / снятия с охраны. CC: 8531103000, ВМД №: 100290/2021/306399 від 03.03.21 | Нет | Заканчивается | 12 | 3827 | 89
22 | 30721 | Hikvision | DS-PK1-E-WE | Hikvision DS-PK1-E-WE - Бездротова LED-клавіатура. Використовує бездротову 868 МГц і шифрування AES-128. Виконує постановку на охорону / зняття з охорони, скидання тривоги для зазначеної області або всіх областей. Пожежна сигналізація, паніка і медична сигналізація одним натисканням. Вибір безшумної / звукової сигналізації. і т.п. Повністю сенсорна конструкція клавіш зі світлодіодним підсвічуванням. Відстань передачі - до 1200 м (на відкритому просторі). | Нет | В наличии | 12 | 2124
23 | 27933 | Hikvision | DS-PKA-WLM-868-White | Двусторонняя беспроводная связь 868 МГц. Шифрование AES-128. Операции: постановка на охрану, снятие с охраны, очистка тревог и т. д. Постановка на охрану или снятие с охраны с помощью карты. Регистрация патрульной карты (отличается от карты постановки/ снятия с охраны). Полностью сенсорный экран со светодиодной подсветкой. | 4 | Нет | 12 | 2167.2 | 50.4
24 | 30157 | Hikvision | DS-PKF1-WE | Компактний засіб керування системою безпеки Hikvision. Це стильний бездротовий брелок, наявність якого дозволяє миттєво вмикати та вимикати сигналізацію. Пристрій має гранично зрозуміле керування. Може блокуватися та змінювати стан охоронного функціоналу у будівлі. Діє на значній відстані до 900 метрів. Працює DS-PKF1-WE на безпечній частоті – 868 МГц. Поточний стан визначається завдяки індикатору. Більш глибоке налаштування проводиться у спеціальному додатку. Підключений до загальної системи брелок істотно спрощує контроль за об'єктом, що охороняється. Приходячи до свого будинку, магазину чи офісу, можна легко зняти приміщення з режиму виявлення тривоги, а йдучи — знову поставити. | Нет | Много | 12 | 976.1 | 22.7
25 | 27461 | Hikvision | DS-PKFE-5 | Брелок с тревожной кнопкой. Частота: 868 МГц; Расстояние передачи: 300 метров; Питание: от батарейки 3В. 63х49х16 мм | Нет | Много | 12 | 632.1 | 14.7
26 | 22930 | Hikvision | KEYFOB-WE | 4 кнопочный радиобрелок управления. Индикация состояния системы; 4 кнопки; до 8 назначаемых функций; управление выходами автоматики; индикация выполнения команд; питание: батарея CR-1/3N в комплекте; -10...+50°C; размеры корпуса: 72х30x20мм | Нет | В наличии | 12 | 1887.7 | 43.9
27 | 22941 | Hikvision | PCX-LCDP | Клавиатура управления с LCD дисплеем. Предназначена для управления и программирования системы охраны. 32-х символьный ЖК-дисплей с синей подсветкой. Встроенный бесконтактный считыватель обеспечивает возможность постановки/снятия с охраны при помощи жетонов PCX-PTAG. 2 входа проводных зон охраны, 1 выход PGM. Индикаторы статуса системы. Подключение по RS485. Кнопки паники и пожарной тревоги. Встроенный бипер. Тамперные контакты на вскрытие и на отрыв. Питание: 11-15VDC, 50mA. Размеры корпуса: 144×100x34мм. Рабочая температура от -10 до +40°C | Нет | В наличии | 12 | 2537 | 59
28 | 19052 | Украина | Приемник RR-1R | Приемник “Риф Ринг RR-1R", Информационная емкость, радиобрелоков - 12, Напряжение питания от 10 до 15 В, Ток потребления, не более 100 мА, Количество реле- 1шт, Диапазон рабочих температур от -20°С до +50°С, Габаритные размеры (без учета антенны) - 95 х 95 х 30 мм, | 2 | Нет | 12 | 1849 | 43
29 | 15446 | Китай | Радиобрелок AT201Т | Радиобрелок и приемник AT201T предназначены для дистанционного снятия и постановки на охрану сигнализации. При нажатии определенной кнопки брелок по радиоканалу отправляет сигнал на центральный блок сигнализации.Частота: 433,92 МГц; Зона уверенного приема сигнала на открытом пространстве: 300 м | Нет | Нет | 12 | 300
30 | 19051 | Украина | Тревожная радиокнопка RR-1T | Однокнопочный брелок, Дальность до 400м, Рабочая частота: 433,92 МГц ± 0,2%, Тип модуляции: АМ, Питание батарея 12 В типа GP-23A или аналогичная, Диапазон рабочих температур: от -20 до +40 °С, Габаритные размеры: 98 х 48 х 15 мм, Масса: 40 г | 2 | Нет | 12 | 1204 | 28
31 | 630 | Украина | Тревожная радиокнопка RR-2T | Тревожная радиокнопка, Дальность 200м, Питание - батарея 12 В типа GP-23A, Ресурс батареи не менее 100 срабатываний, Дапазон рабочих температур от -20 до +40оС*, Габаритные размеры 98 х 48 х 15 мм, Масса 40 г (с батареей) CC: 8531 10 95 90 | 3 | Нет | 12 | 1677 | 39
3.1.9 Модули и аксессуары для сигнализаций
1 | 33348 | Ajax | Ajax ManualCallPoint (Red)Jeweller, настінна пожежна кнопка | ManualCallPoint Jeweller — бездротова кнопка ручної активації тривоги. Пристрій дає змогу активувати тривогу за екстреної ситуації. Кнопку можна скинути за допомогою спеціального інструмента (ключа), що входить у комплект. Пристрій призначений для встановлення лише всередині приміщень. | Нет | Нет | 12 | 2459 | 50.82
2 | 34197 | Ajax | Ajax 12-24V PSU for Hub 2/Hub2+ | 12–24V PSU for Hub 2/Hub 2 Plus/ReX 2 — альтернативний блок живлення для під’єднання хабів та ретрансляторів Ajax до джерел живлення з напругою 8–32 В⎓. 12–24V PSU є електронною платою, яка вбудовується в корпус централі, замінюючи стандартний блок живлення 110/230 В~. | Нет | Нет | 12 | 669
3 | 33350 | Ajax | Ajax Brandplate for StreetSiren DoubleDeck black (10pcs) брендована кришка для вуличної сирени | Лицьова панель для вуличних сирен Ajax StreetSiren DoubleDeck, продається лише упаковками по 10 штук; 184 / 184 / 17 мм | Нет | Нет | 12 | 2529 | 52.82
4 | 33556 | Ajax | Ajax CenterCover (smart) black, центральна панель для вбудованої розетки | Outlet [type F] Jeweller – це збірний пристрій, що складається із внутрішнього реле OutletCore (smart), прозорої рамки та кольорової передньої панелі з кришкою. | Заканчивается | Нет | 12 | 549 | 11.18
5 | 31097 | Ajax | Ajax DIN Holder for Relay и WallSwitch держатель для фиксации на DIN-рейке | Тримач для фіксації Relay або WallSwitch на DIN-рейці 35мм. Матеріал: полікарбонат. Розміри: 52х41х18мм CC: 8531900090/ | Заканчивается | Нет | 12 | 259 | 5.24
6 | 33361 | Ajax | Ajax FireProtect 2 RB (Heat) black, бездротовий датчик температури | FireProtect 2 (Heat) Jeweller — бездротовий пожежний датчик із вбудованою сиреною. Призначений для встановлення у приміщеннях. Визначає підвищення температури. Датчик також може працювати без хаба.¶¶Доступний у двох модифікаціях: із незмінними батареями (має SB у назві), які працюють 10 років, та зі змінними (має RB у назві) — працюють до 7 років. | Заканчивается | Нет | 12 | 2399 | 50
7 | 33362 | Ajax | Ajax FireProtect 2 RB (Heat) white, бездротовий датчик температури | FireProtect 2 (Heat) Jeweller — бездротовий пожежний датчик із вбудованою сиреною. Призначений для встановлення у приміщеннях. Визначає підвищення температури. Датчик також може працювати без хаба.¶¶Доступний у двох модифікаціях: із незмінними батареями (має SB у назві), які працюють 10 років, та зі змінними (має RB у назві) — працюють до 7 років. | Нет | Нет | 12 | 2399 | 50
8 | 33359 | Ajax | Ajax FireProtect 2 RB (Heat/CO) black, бездротовий датчик температури та чадного газу | FireProtect 2 (Heat/CO) Jeweller — бездротовий пожежний датчик із вбудованою сиреною. Призначений для встановлення у приміщеннях. Визначає підвищення температури та небезпечний рівень концентрації CO (чадного газу). Датчик також може працювати без хаба.¶¶Доступний у двох модифікаціях: із незмінними батареями (має SB у назві), які працюють 10 років, та зі змінними (має RB у назві) — працюють до 7 років. | Нет | Нет | 12 | 3599 | 75
9 | 33360 | Ajax | Ajax FireProtect 2 RB (Heat/CO) white, бездротовий датчик температури та чадного газу | FireProtect 2 (Heat/CO) Jeweller — бездротовий пожежний датчик із вбудованою сиреною. Призначений для встановлення у приміщеннях. Визначає підвищення температури та небезпечний рівень концентрації CO (чадного газу). Датчик також може працювати без хаба.¶¶Доступний у двох модифікаціях: із незмінними батареями (має SB у назві), які працюють 10 років, та зі змінними (має RB у назві) — працюють до 7 років. | В наличии | Нет | 12 | 3599 | 75
10 | 33363 | Ajax | Ajax FireProtect 2 RB (СО) black, бездротовий датчик чадного газу | FireProtect 2 (CO) Jeweller — бездротовий пожежний датчик із вбудованою сиреною. Призначений для встановлення у приміщеннях. Визначає небезпечний рівень концентрації CO (чадного газу). Датчик також може працювати без хаба.Доступний у двох модифікаціях: із незмінними батареями (має SB у назві), які працюють 10 років, та зі змінними (має RB у назві) — працюють до 7 років. | Нет | Нет | 12 | 3569 | 74.61
11 | 33364 | Ajax | Ajax FireProtect 2 RB (СО) white, бездротовий датчик чадного газу | FireProtect 2 (CO) Jeweller — бездротовий пожежний датчик із вбудованою сиреною. Призначений для встановлення у приміщеннях. Визначає небезпечний рівень концентрації CO (чадного газу). Датчик також може працювати без хаба.¶¶Доступний у двох модифікаціях: із незмінними батареями (має SB у назві), які працюють 10 років, та зі змінними (має RB у назві) — працюють до 7 років. | Нет | Нет | 12 | 3569 | 74.61
12 | 33315 | Ajax | Ajax Frame (2 seats), Рамка для двох вимикачів/розеток | LightSwitch/Outlet – це збірний пристрій, що складається з внутрішнього механізму, прозорої рамки та кольорової лицьової панелі. Завдяки такій конструкції електрик легко збере LightSwitch/Outlet необхідну конфігурацію. | Нет | Нет | 12 | 199 | 4.04
13 | 28023 | Ajax | Ajax Holder black держатель для фиксации Button или DoubleButton | Держатель для фиксации тревожных кнопок Button или DoubleButton на поверхностях. Материал: пластик, диапазон рабочих температур: -10 °С to + 40 °С, размеры: 47.1x37.9x14.2 мм, вес 3.5 г. Цвет: чёрный. | Нет | Нет | 24 | 159 | 3.26
14 | 29121 | Ajax | Ajax Holder white держатель для фиксации Button или DoubleButton | Держатель для фиксации тревожных кнопок Button или DoubleButton на поверхностях. Материал: пластик, диапазон рабочих температур: -10 °С to + 40 °С, размеры: 47.1x37.9x14.2 мм, вес 3.5 г. Цвет: чёрный. | 1 | Нет | 24 | 159 | 3.26
15 | 31808 | Ajax | Ajax LifeQuality Black, Розумний датчик якості повітря | Розумний датчик якості повітря, що поєднує в собі медичну точність вимірювань та професійні технології безпеки. Пристрій показує концентрацію вуглекислого газу в приміщенні, рівень температури та вологості, а також допомагає автоматизувати домашні пристрої за цими параметрами. | Нет | Нет | 12 | 8299 | 172.73
16 | 33419 | Ajax | Ajax LifeQuality White, Розумний датчик якості повітря | Розумний датчик якості повітря, що поєднує в собі медичну точність вимірювань та професійні технології безпеки. Пристрій показує концентрацію вуглекислого газу в приміщенні, рівень температури та вологості, а також допомагає автоматизувати домашні пристрої за цими параметрами. | 3 | Нет | 12 | 8299 | 172.73
17 | 33627 | Ajax | Ajax NVR (16ch) (8EU) Black | Мережевий відеореєстратор NVR від AJAX дозволяє інтегрувати сторонні камери в систему Ajax без зайвого клопоту. NVR забезпечує повну синхронізацію камери з охоронними пристроями. Зручна навігація: всі події відображаються в журналі і прив’язані до часових маркерів у відеоархіві. Налаштуйте сценарій, і камери автоматично починатимуть запис за тривогою датчиків. | 2 | Нет | 12 | 9399 | 196.02
18 | 33628 | Ajax | Ajax NVR (16ch) (8EU) White | Мережевий відеореєстратор NVR від AJAX дозволяє інтегрувати сторонні камери в систему Ajax без зайвого клопоту. NVR забезпечує повну синхронізацію камери з охоронними пристроями. Зручна навігація: всі події відображаються в журналі і прив’язані до часових маркерів у відеоархіві. Налаштуйте сценарій, і камери автоматично починатимуть запис за тривогою датчиків. | 4 | Нет | 12 | 9399 | 196.02
19 | 33003 | Ajax | Ajax NVR (8ch) (8EU) black | Мережевий відеореєстратор NVR від AJAX дозволяє інтегрувати сторонні камери в систему Ajax без зайвого клопоту. NVR забезпечує повну синхронізацію камери з охоронними пристроями. Зручна навігація: всі події відображаються в журналі і прив’язані до часових маркерів у відеоархіві. Налаштуйте сценарій, і камери автоматично починатимуть запис за тривогою датчиків. | 2 | Нет | 12 | 6299 | 130.68
20 | 36736 | Ajax | Ajax NVR HAC (8ch) (8EU) ASP black | 8-канальний мережевий відеореєстратор для домашньої або офісної системи відеоспостереження. Хаб використовується для додавання NVR в систему Ajax. Кількість каналів: 8-канальний, під'єднання до 8 IP-відеокамер. Частота кадрів: роздільна здатність до 4K, 25/30 кадрів на секунду. Сумісність: Hub, Hub Plus, Hub 2 (2G), Hub 2 (4G), Hub 2 Plus, Hub Hybrid (2G), Hub Hybrid (4G). IP-відеокамери: ONVIF (Profile S/T), RTSP. Пам'ять: жорсткий диск до 16 ТБ, підключення SATA, розмір HDD 3,5" (жорсткий диск не входить до комплекту). Компресія відео: H.265 / H.264. Канали зв'язку: Ethernet, Bluetooth. Швидкість передачі даних: до 100 Мб/с. Тип встановлення: всередині приміщень. Захист тампером: є. Живлення: 110-240 В~, 50/60 Гц, 0,6 A. Колір: чорний | Нет | Нет | 12 | 7399 | 175.75
21 | 33406 | Ajax | Ajax SideButton (2-gang) Black, бічна кнопка кнопка для двоклавішного вимикача | З появою LightSwitch в екосистемі Ajax користувачі системи отримали можливість керувати різними освітлювальними пристроями як на об'єкті, так і дистанційно через додатки Ajax.¶¶ ¶¶ LightSwitch – це збірний пристрій, що складається із внутрішнього механізму, прозорої рамки та кольорової лицьової панелі.¶¶ ¶¶ Саме лицьова панель бере на себе основну роль, коли справа доходить до створення дизайну інтер'єру будинку, квартири чи службового приміщення.¶¶ ¶¶ Враховуючи це, компанія Ajax створила різні варіації лицьової панелі: у формі бічної та центральної клавіші, одно- та двоклавішні. А оскільки в дизайні інтер'єру колір відіграє важливу роль – передбачила 8 різних кольорів, серед яких: білий, димний, сірий, графіт, слонова кістка, устричний, оливковий та чорний. Завдяки цьому, в зібраному стані вимикач обов'язково буде виглядати ідеально і естетично. ¶¶ ¶¶Заміна лицьової панелі триває кілька секунд. | 2 | Нет | 12 | 319 | 6.58
22 | 32199 |  | Ajax SideButton (2-gang) Ivory, кнопка | З появою LightSwitch в екосистемі Ajax користувачі системи отримали можливість керувати різними освітлювальними пристроями як на об'єкті, так і дистанційно через додатки Ajax.¶¶ ¶¶ LightSwitch – це збірний пристрій, що складається із внутрішнього механізму, прозорої рамки та кольорової лицьової панелі.¶¶ ¶¶ Саме лицьова панель бере на себе основну роль, коли справа доходить до створення дизайну інтер'єру будинку, квартири чи службового приміщення.¶¶ ¶¶ Враховуючи це, компанія Ajax створила різні варіації лицьової панелі: у формі бічної та центральної клавіші, одно- та двоклавішні. А оскільки в дизайні інтер'єру колір відіграє важливу роль – передбачила 8 різних кольорів, серед яких: білий, димний, сірий, графіт, слонова кістка, устричний, оливковий та чорний. Завдяки цьому, в зібраному стані вимикач обов'язково буде виглядати ідеально і естетично. ¶¶ ¶¶Заміна лицьової панелі триває кілька секунд. | Нет | Нет | 12 | 319 | 6.58
23 | 33407 | Ajax | Ajax SideButton (2-gang) oyster кнопка | З появою LightSwitch в екосистемі Ajax користувачі системи отримали можливість керувати різними освітлювальними пристроями як на об'єкті, так і дистанційно через додатки Ajax.¶¶ ¶¶ LightSwitch – це збірний пристрій, що складається із внутрішнього механізму, прозорої рамки та кольорової лицьової панелі.¶¶ ¶¶ Саме лицьова панель бере на себе основну роль, коли справа доходить до створення дизайну інтер'єру будинку, квартири чи службового приміщення.¶¶ ¶¶ Враховуючи це, компанія Ajax створила різні варіації лицьової панелі: у формі бічної та центральної клавіші, одно- та двоклавішні. А оскільки в дизайні інтер'єру колір відіграє важливу роль – передбачила 8 різних кольорів, серед яких: білий, димний, сірий, графіт, слонова кістка, устричний, оливковий та чорний. Завдяки цьому, в зібраному стані вимикач обов'язково буде виглядати ідеально і естетично. ¶¶ ¶¶Заміна лицьової панелі триває кілька секунд. | Нет | Нет | 12 | 319 | 6.58
24 | 33555 | Ajax | Ajax SideCover (smart) black, бічна панель для вбудованої розетки | Outlet [type F] Jeweller – це збірний пристрій, що складається із внутрішнього реле OutletCore (smart), прозорої рамки та кольорової передньої панелі з кришкою.¶¶Саме передня панель бере на себе основну роль, коли справа доходить до створення дизайну інтер'єру будинку, квартири чи службового приміщення. | В наличии | Нет | 12 | 569 | 11.58
25 | 33314 | Ajax | Ajax SideCover (smart) white, Бічна панель для вбудованої розетки | Outlet [type F] Jeweller – це збірний пристрій, що складається із внутрішнього реле OutletCore (smart), прозорої рамки та кольорової передньої панелі з кришкою.¶¶Саме передня панель бере на себе основну роль, коли справа доходить до створення дизайну інтер'єру будинку, квартири чи службового приміщення. | В наличии | Нет | 12 | 569 | 11.58
26 | 33411 | Ajax | Ajax SoloButton (1-gang/2-way) [55] Ivory кнопка | З появою LightSwitch в екосистемі Ajax користувачі системи отримали можливість керувати різними освітлювальними пристроями як на об'єкті, так і дистанційно через додатки Ajax. LightSwitch – це збірний пристрій, що складається із внутрішнього механізму, прозорої рамки та кольорової лицьової панелі. Саме лицьова панель бере на себе основну роль, коли справа доходить до створення дизайну інтер'єру будинку, квартири чи службового приміщення. Враховуючи це, компанія Ajax створила різні варіації лицьової панелі: у формі бічної та центральної клавіші, одно- та двоклавішні. А оскільки в дизайні інтер'єру колір відіграє важливу роль – передбачила 8 різних кольорів, серед яких: білий, димний, сірий, графіт, слонова кістка, устричний, оливковий та чорний. Завдяки цьому, в зібраному стані вимикач обов'язково буде виглядати ідеально і естетично.Заміна лицьової панелі триває кілька секунд. | Нет | Нет | 12 | 319 | 6.44
27 | 33408 | Ajax | Ajax SoloButton (1-gang/2-way) [55] fog кнопка | З появою LightSwitch в екосистемі Ajax користувачі системи отримали можливість керувати різними освітлювальними пристроями як на об'єкті, так і дистанційно через додатки Ajax. LightSwitch – це збірний пристрій, що складається із внутрішнього механізму, прозорої рамки та кольорової лицьової панелі. Саме лицьова панель бере на себе основну роль, коли справа доходить до створення дизайну інтер'єру будинку, квартири чи службового приміщення. Враховуючи це, компанія Ajax створила різні варіації лицьової панелі: у формі бічної та центральної клавіші, одно- та двоклавішні. А оскільки в дизайні інтер'єру колір відіграє важливу роль – передбачила 8 різних кольорів, серед яких: білий, димний, сірий, графіт, слонова кістка, устричний, оливковий та чорний. Завдяки цьому, в зібраному стані вимикач обов'язково буде виглядати ідеально і естетично.Заміна лицьової панелі триває кілька секунд. | Нет | Нет | 12 | 319 | 6.44
28 | 33412 | Ajax | Ajax SoloButton (1-gang/2-way) [55] Graphite кнопка | З появою LightSwitch в екосистемі Ajax користувачі системи отримали можливість керувати різними освітлювальними пристроями як на об'єкті, так і дистанційно через додатки Ajax. LightSwitch – це збірний пристрій, що складається із внутрішнього механізму, прозорої рамки та кольорової лицьової панелі. Саме лицьова панель бере на себе основну роль, коли справа доходить до створення дизайну інтер'єру будинку, квартири чи службового приміщення. Враховуючи це, компанія Ajax створила різні варіації лицьової панелі: у формі бічної та центральної клавіші, одно- та двоклавішні. А оскільки в дизайні інтер'єру колір відіграє важливу роль – передбачила 8 різних кольорів, серед яких: білий, димний, сірий, графіт, слонова кістка, устричний, оливковий та чорний. Завдяки цьому, в зібраному стані вимикач обов'язково буде виглядати ідеально і естетично.Заміна лицьової панелі триває кілька секунд. | Нет | Нет | 12 | 319 | 6.44
29 | 33409 | Ajax | Ajax SoloButton (1-gang/2-way) [55] grey кнопка | З появою LightSwitch в екосистемі Ajax користувачі системи отримали можливість керувати різними освітлювальними пристроями як на об'єкті, так і дистанційно через додатки Ajax. LightSwitch – це збірний пристрій, що складається із внутрішнього механізму, прозорої рамки та кольорової лицьової панелі. Саме лицьова панель бере на себе основну роль, коли справа доходить до створення дизайну інтер'єру будинку, квартири чи службового приміщення. Враховуючи це, компанія Ajax створила різні варіації лицьової панелі: у формі бічної та центральної клавіші, одно- та двоклавішні. А оскільки в дизайні інтер'єру колір відіграє важливу роль – передбачила 8 різних кольорів, серед яких: білий, димний, сірий, графіт, слонова кістка, устричний, оливковий та чорний. Завдяки цьому, в зібраному стані вимикач обов'язково буде виглядати ідеально і естетично.Заміна лицьової панелі триває кілька секунд. | Нет | Нет | 12 | 319 | 6.44
30 | 33410 | Ajax | Ajax SoloButton (1-gang/2-way) [55] Oyster кнопка | З появою LightSwitch в екосистемі Ajax користувачі системи отримали можливість керувати різними освітлювальними пристроями як на об'єкті, так і дистанційно через додатки Ajax. LightSwitch – це збірний пристрій, що складається із внутрішнього механізму, прозорої рамки та кольорової лицьової панелі. Саме лицьова панель бере на себе основну роль, коли справа доходить до створення дизайну інтер'єру будинку, квартири чи службового приміщення. Враховуючи це, компанія Ajax створила різні варіації лицьової панелі: у формі бічної та центральної клавіші, одно- та двоклавішні. А оскільки в дизайні інтер'єру колір відіграє важливу роль – передбачила 8 різних кольорів, серед яких: білий, димний, сірий, графіт, слонова кістка, устричний, оливковий та чорний. Завдяки цьому, в зібраному стані вимикач обов'язково буде виглядати ідеально і естетично.Заміна лицьової панелі триває кілька секунд. | Нет | Нет | 12 | 319 | 6.44
31 | 33416 | Ajax | Ajax SoloButton (2-gang) [55] Black, кнопка для двоклавішного вимикача | З появою LightSwitch в екосистемі Ajax користувачі системи отримали можливість керувати різними освітлювальними пристроями як на об'єкті, так і дистанційно через додатки Ajax. LightSwitch – це збірний пристрій, що складається із внутрішнього механізму, прозорої рамки та кольорової лицьової панелі. Саме лицьова панель бере на себе основну роль, коли справа доходить до створення дизайну інтер'єру будинку, квартири чи службового приміщення. Враховуючи це, компанія Ajax створила різні варіації лицьової панелі: у формі бічної та центральної клавіші, одно- та двоклавішні. А оскільки в дизайні інтер'єру колір відіграє важливу роль – передбачила 8 різних кольорів, серед яких: білий, димний, сірий, графіт, слонова кістка, устричний, оливковий та чорний. Завдяки цьому, в зібраному стані вимикач обов'язково буде виглядати ідеально і естетично.Заміна лицьової панелі триває кілька секунд. | Нет | Нет | 12 | 359 | 7.33
32 | 33415 | Ajax | Ajax SoloButton (2-gang) [55] Fog кнопка | З появою LightSwitch в екосистемі Ajax користувачі системи отримали можливість керувати різними освітлювальними пристроями як на об'єкті, так і дистанційно через додатки Ajax. LightSwitch – це збірний пристрій, що складається із внутрішнього механізму, прозорої рамки та кольорової лицьової панелі. Саме лицьова панель бере на себе основну роль, коли справа доходить до створення дизайну інтер'єру будинку, квартири чи службового приміщення. Враховуючи це, компанія Ajax створила різні варіації лицьової панелі: у формі бічної та центральної клавіші, одно- та двоклавішні. А оскільки в дизайні інтер'єру колір відіграє важливу роль – передбачила 8 різних кольорів, серед яких: білий, димний, сірий, графіт, слонова кістка, устричний, оливковий та чорний. Завдяки цьому, в зібраному стані вимикач обов'язково буде виглядати ідеально і естетично.Заміна лицьової панелі триває кілька секунд. | Нет | Нет | 12 | 359 | 7.33
33 | 33418 | Ajax | Ajax SoloButton (2-gang) [55] Graphite кнопка | З появою LightSwitch в екосистемі Ajax користувачі системи отримали можливість керувати різними освітлювальними пристроями як на об'єкті, так і дистанційно через додатки Ajax. LightSwitch – це збірний пристрій, що складається із внутрішнього механізму, прозорої рамки та кольорової лицьової панелі. Саме лицьова панель бере на себе основну роль, коли справа доходить до створення дизайну інтер'єру будинку, квартири чи службового приміщення. Враховуючи це, компанія Ajax створила різні варіації лицьової панелі: у формі бічної та центральної клавіші, одно- та двоклавішні. А оскільки в дизайні інтер'єру колір відіграє важливу роль – передбачила 8 різних кольорів, серед яких: білий, димний, сірий, графіт, слонова кістка, устричний, оливковий та чорний. Завдяки цьому, в зібраному стані вимикач обов'язково буде виглядати ідеально і естетично.Заміна лицьової панелі триває кілька секунд. | Нет | Нет | 12 | 359 | 7.33
34 | 33414 | Ajax | Ajax SoloButton (2-gang) [55] Ivory кнопка | З появою LightSwitch в екосистемі Ajax користувачі системи отримали можливість керувати різними освітлювальними пристроями як на об'єкті, так і дистанційно через додатки Ajax. LightSwitch – це збірний пристрій, що складається із внутрішнього механізму, прозорої рамки та кольорової лицьової панелі. Саме лицьова панель бере на себе основну роль, коли справа доходить до створення дизайну інтер'єру будинку, квартири чи службового приміщення. Враховуючи це, компанія Ajax створила різні варіації лицьової панелі: у формі бічної та центральної клавіші, одно- та двоклавішні. А оскільки в дизайні інтер'єру колір відіграє важливу роль – передбачила 8 різних кольорів, серед яких: білий, димний, сірий, графіт, слонова кістка, устричний, оливковий та чорний. Завдяки цьому, в зібраному стані вимикач обов'язково буде виглядати ідеально і естетично.Заміна лицьової панелі триває кілька секунд. | Нет | Нет | 12 | 359 | 7.33
35 | 33417 | Ajax | Ajax SoloButton (2-gang) [55] Olive кнопка | З появою LightSwitch в екосистемі Ajax користувачі системи отримали можливість керувати різними освітлювальними пристроями як на об'єкті, так і дистанційно через додатки Ajax. LightSwitch – це збірний пристрій, що складається із внутрішнього механізму, прозорої рамки та кольорової лицьової панелі. Саме лицьова панель бере на себе основну роль, коли справа доходить до створення дизайну інтер'єру будинку, квартири чи службового приміщення. Враховуючи це, компанія Ajax створила різні варіації лицьової панелі: у формі бічної та центральної клавіші, одно- та двоклавішні. А оскільки в дизайні інтер'єру колір відіграє важливу роль – передбачила 8 різних кольорів, серед яких: білий, димний, сірий, графіт, слонова кістка, устричний, оливковий та чорний. Завдяки цьому, в зібраному стані вимикач обов'язково буде виглядати ідеально і естетично.Заміна лицьової панелі триває кілька секунд. | Нет | Нет | 12 | 359 | 7.33
36 | 33413 | Ajax | Ajax SoloButton (2-gang) [55] Oyster кнопка | З появою LightSwitch в екосистемі Ajax користувачі системи отримали можливість керувати різними освітлювальними пристроями як на об'єкті, так і дистанційно через додатки Ajax. LightSwitch – це збірний пристрій, що складається із внутрішнього механізму, прозорої рамки та кольорової лицьової панелі. Саме лицьова панель бере на себе основну роль, коли справа доходить до створення дизайну інтер'єру будинку, квартири чи службового приміщення. Враховуючи це, компанія Ajax створила різні варіації лицьової панелі: у формі бічної та центральної клавіші, одно- та двоклавішні. А оскільки в дизайні інтер'єру колір відіграє важливу роль – передбачила 8 різних кольорів, серед яких: білий, димний, сірий, графіт, слонова кістка, устричний, оливковий та чорний. Завдяки цьому, в зібраному стані вимикач обов'язково буде виглядати ідеально і естетично.Заміна лицьової панелі триває кілька секунд. | Нет | Нет | 12 | 359 | 7.33
37 | 31745 | Ajax | Ajax SoloButton (2-gang) [55] white кнопка | З появою LightSwitch в екосистемі Ajax користувачі системи отримали можливість керувати різними освітлювальними пристроями як на об'єкті, так і дистанційно через додатки Ajax. LightSwitch – це збірний пристрій, що складається із внутрішнього механізму, прозорої рамки та кольорової лицьової панелі. | 1 | Нет | 12 | 359 | 7.33
38 | 28978 | Ajax | Ajax Датчик движения штора, белый (DualCurtain Outdoor) | Бездротовий двонаправлений вуличний датчик руху штора з захистом від маскування та імунітетом до тварин | 3 | Нет | 24 | 6809 | 142.82
39 | 26267 | Ajax | Ajax Тревожная кнопка белая (Button) | Тревожная кнопка для экстренных событий, беспроводная, дальность связи до 1300 м, 868,0-868,6 МГц, световая индикация, питание 3В от батареи CR2032. Цвет: белый. | Заканчивается | Нет | 24 | 999 | 20.93
40 | 28019 | Ajax | Ajax Тревожная кнопка белая (DoubleButton) | Тревожная радиоканальная адресная кнопка Ajax DoubleButton; Работает только с хабами Ajax на OS Malevich 2.9 и выше; Максимальное расстояние до хаба 1300 м; Защита от ложного нажатия: - 2 кнопки; - пластиковая перегородка между кнопками; Скорость передачи тревоги до 0,15 с. | 3 | Нет | 24 | 999 | 20.93
41 | 26342 | Ajax | Ajax Тревожная кнопка черная (Button) | Тревожная кнопка для экстренных событий, беспроводная, дальность связи до 1300 м, 868,0-868,6 МГц, световая индикация, питание 3В от батареи CR2032. Цвет: черный. | 1 | Нет | 24 | 999 | 20.93
42 | 28294 | Ajax | Ajax Тревожная кнопка черная (DoubleButton) | Тревожная радиоканальная адресная кнопка Ajax DoubleButton; Работает только с хабами Ajax на OS Malevich 2.9 и выше; Максимальное расстояние до хаба 1300 м; Защита от ложного нажатия: - 2 кнопки; - пластиковая перегородка между кнопками; Скорость передачи тревоги до 0,15 с. | Заканчивается | Нет | 24 | 999 | 20.93
43 | 28153 | Ajax | Ajax, 12V PSU for Hub 2 | Блок питания на 12 В для Hub 2 | Нет | Нет | 12 | 779 | 16.26
44 | 27762 | Ajax | Ajax, 12V PSU for Hub/Hub Plus/ReX | Используется для обеспечения стабильного напряжения и защиты оборудования от перегрузок; Совместим с Hub / Hub Plus / ReX; Входное напряжение: 8-20 В; Выходное напряжения: 4.65 В ± 3%; Максимальный входной ток <1 А; Небольшой размер 138 × 64 × 13 мм. | 2 | Нет | 12 | 799 | 16.26
45 | 28154 | Ajax | Ajax, 6V PSU for Hub 2/Hub 2 Plus | Блок питания на 6 В для Hub 2/Hub 2 Plus. | Нет | Нет | 12 | 779 | 16.26
46 | 33370 | Ajax | Ajax, FireProtect 2 SB (CO) black,бездротовий датчик чадного газу | FireProtect 2 (CO) Jeweller — бездротовий пожежний датчик із вбудованою сиреною. Призначений для встановлення у приміщеннях. Визначає небезпечний рівень концентрації CO (чадного газу). Датчик також може працювати без хаба.Доступний у двох модифікаціях: із незмінними батареями (має SB у назві), які працюють 10 років, та зі змінними (має RB у назві) — працюють до 7 років. | Нет | Нет | 12 | 3959 | 82.13
47 | 33371 | Ajax | Ajax, FireProtect 2 SB (CO) white,бездротовий датчик чадного газу | FireProtect 2 (CO) Jeweller — бездротовий пожежний датчик із вбудованою сиреною. Призначений для встановлення у приміщеннях. Визначає небезпечний рівень концентрації CO (чадного газу). Датчик також може працювати без хаба.Доступний у двох модифікаціях: із незмінними батареями (має SB у назві), які працюють 10 років, та зі змінними (має RB у назві) — працюють до 7 років. | Нет | Нет | 12 | 3959 | 82.13
48 | 33368 | Ajax | Ajax, FireProtect 2 SB (Heat) black, бездротовий датчик температури | FireProtect 2 (Heat) Jeweller — бездротовий пожежний датчик із вбудованою сиреною. Призначений для встановлення у приміщеннях. Визначає підвищення температури. Датчик також може працювати без хаба.Доступний у двох модифікаціях: із незмінними батареями (має SB у назві), які працюють 10 років, та зі змінними (має RB у назві) — працюють до 7 років. | Нет | Нет | 12 | 2859 | 58.76
49 | 33369 | Ajax | Ajax, FireProtect 2 SB (Heat) white, бездротовий датчик температури | FireProtect 2 (Heat) Jeweller — бездротовий пожежний датчик із вбудованою сиреною. Призначений для встановлення у приміщеннях. Визначає підвищення температури. Датчик також може працювати без хаба.Доступний у двох модифікаціях: із незмінними батареями (має SB у назві), які працюють 10 років, та зі змінними (має RB у назві) — працюють до 7 років. | Нет | Нет | 12 | 2859 | 58.76
50 | 33365 | Ajax | Ajax, FireProtect 2 SB (Heat/CO) black,бездротовий датчик температури та чадного газу | FireProtect 2 (Heat/CO) Jeweller — бездротовий пожежний датчик із вбудованою сиреною. Призначений для встановлення у приміщеннях. Визначає підвищення температури та небезпечний рівень концентрації CO (чадного газу). Датчик також може працювати без хаба.Доступний у двох модифікаціях: із незмінними батареями (має SB у назві), які працюють 10 років, та зі змінними (має RB у назві) — працюють до 7 років. | Нет | Нет | 12 | 3999 | 82.86
51 | 33367 | Ajax | Ajax, FireProtect 2 SB (Heat/CO) white,бездротовий датчик температури та чадного газу | FireProtect 2 (Heat/CO) Jeweller — бездротовий пожежний датчик із вбудованою сиреною. Призначений для встановлення у приміщеннях. Визначає підвищення температури та небезпечний рівень концентрації CO (чадного газу). Датчик також може працювати без хаба.¶¶Доступний у двох модифікаціях: із незмінними батареями (має SB у назві), які працюють 10 років, та зі змінними (має RB у назві) — працюють до 7 років. | Заканчивается | Нет | 12 | 3999 | 82.86
52 | 33357 | Ajax | Ajax, FireProtect 2 SB (Heat/Smoke) black датчик диму та температури | FireProtect 2 — пристрій нового покоління для миттєвого виявлення пожежі. Унікальна димова камера не потребує регулярного чищення, двоспектральний сенсор відрізняє дим від пари, термістор швидко реагує на горіння синтетичних матеріалів, а розумні програмні алгоритми зводять до мінімуму ймовірність хибних тривог. Все це відповідає сучасним стандартам пожежної безпеки. Завдяки продуманому дизайну, монтажу та налаштуванню у додатку датчик встановлюється просто та швидко. | Заканчивается | Нет | 12 | 3099 | 64.64
53 | 33358 | Ajax | Ajax, FireProtect 2 SB (Heat/Smoke/CO) black | FireProtect 2 — пристрій нового покоління для миттєвого виявлення пожежі. Унікальна димова камера не потребує регулярного чищення, двоспектральний сенсор відрізняє дим від пари, термістор швидко реагує на горіння синтетичних матеріалів, а розумні програмні алгоритми зводять до мінімуму ймовірність хибних тривог. Все це відповідає сучасним стандартам пожежної безпеки. Завдяки продуманому дизайну, монтажу та налаштуванню у додатку датчик встановлюється просто та швидко. | Заканчивается | Нет | 12 | 4399 | 91.15
54 | 28335 | Ajax | Ajax, MultiTransmitter black | Модуль інтеграції дротових датчиків та пристрїв до HUB Ajax | 3 | Нет | 12 | 4899 | 98.63
55 | 27617 | Ajax | Ajax, MultiTransmitter white | Модуль інтеграції дротових датчиків та пристрїв до HUB Ajax | Заканчивается | Нет | 12 | 4899 | 101.59
56 | 23712 | Ajax | Ajax, Беспроводное реле (WallSwitch) | Реле, 200 000 включений, питание 110-230 В ± 10%, выходная мощность до 3 кВт, класс защиты корпуса: IP20, дальность связи до 1000 м., максимальный ток нагрузки: 13 А. Цвет: чёрный. CC: 8536490090 | Заканчивается | Нет | 24 | 1409 | 29.29
57 | 25702 | Ajax | Ajax, для управления приборами (Relay) | Электромагнитное реле, 200 000 включений, питание 7—24 В DC, максимальный ток нагрузки 5 A при 36 В DC, 13 A при 230 В AC, класс защиты корпуса: IP20, дальность связи до 1000 м. Цвет: чёрный. CC: 8531103000 | В наличии | Нет | 24 | 1409 | 29.29
58 | 27442 | Ajax | Ajax, навіс для датчика. Hood for MotionProtect Outdoor | Навіс для захисту сенсорів маскування від дощу та снігу CC: 8531900090/ | В наличии | Нет | 24 | 389 | 8.13
59 | 23713 | Ajax | Ajax, Приёмник беспроводных датчиков (ocBridge Plus) | Приемник сигнала беспроводных датчиков, максимальное количество датчиков 99, питание клеммы +/земля, напряжение питания 8—14 В DC (miniUSB — 5 В), интерфейс miniUSB, дальность связи до 2000 м. | Нет | Нет | 24 | 2090 | 33.48
60 | 23715 | Ajax | Ajax, Приёмник беспроводных датчиков (uartBridge) | Модуль интеграции с беспроводными охранными и smart home системами, максимальное количество датчиков 85, напряжение питания 5 В DC, интерфейс UART, дальность связи до 2000 м. | Нет | Нет | 12 | 1339 | 27.93
61 | 23714 | Ajax | Ajax, Приёмник беспроводных датчиков в коробке (ocBridge Plus Box) | Приемник сигнала беспроводных датчиков, максимальное количество датчиков 99, питание клеммы +/земля, напряжение питания 8—14 В DC (miniUSB — 5 В), интерфейс miniUSB, дальность связи до 2000 м. | Нет | Нет | 12 | 1819 | 37.39
62 | 22950 | Hikvision | DIGI-1200 | Внутренний телефонный PSTN модем для панелей Enforcer32-WE и PCX. Протоколы передачи извещений на ПЦН: ContactID, SIA. Скорость передачи 1200bps. Устанавливается внутрь панелей. Размеры: 110×56x10мм. Рабочая температура от -10 до +50°C | Нет | Заканчивается | 12 | 2008.1 | 46.7
63 | 22947 | Hikvision | DIGI-GPRS | Внутренний GPRS модем для панелей Enforcer32-WE и PCX. Обеспечивает связь панели с облачным сервисом PyronixCloud и управление системой со смартфона. Передача сообщений о состоянии системы на ПЦН по GPRS и SMS каналам. Протоколы передачи ContactID, SIA, SMS. Передача SMS о событиях пользователям системы. Поддерживает дистанционное программирование панелей. Компактная GSM антенна в комплекте. Устанавливается внутрь панелей. Размеры: 110×56x10мм. Рабочая температура от -10 до +50°C | Нет | Заканчивается | 12 | 4063.5 | 94.5
64 | 22948 | Hikvision | DIGI-LAN | Внутренний Ethernet модем для панелей Enforcer32-WE и PCX. Обеспечивает связь панели с облачным сервисом PyronixCloud и управление системой со смартфона. Передача сообщений о состоянии системы на ПЦН по TCP/IP каналам. Протоколы передачи ContactID IP, SIA IP. Поддерживает дистанционное программирование панелей. Плоский патч-корд cat5е в комплекте. Устанавливается внутрь панелей. Размеры: 110×56x10мм. Рабочая температура от -10 до +50°C | Нет | Заканчивается | 12 | 2945.5 | 68.5
65 | 22949 | Hikvision | DIGI-WIFI | Внутренний WiFi интерфейс для панелей Enforcer32-WE. Позволяет подключить панель к WiFi роутеру/точке доступа без проводов. Обеспечивает связь панели с облачным сервисом PyronixCloud и управление системой со смартфона. Передача сообщений о состоянии системы на ПЦН по TCP/IP каналам. Протоколы передачи ContactID IP, SIA IP. Поддерживает дистанционное программирование панелей. Устанавливается внутрь панели. Размеры: 110×56x10мм. Рабочая температура от -10 до +50°C | Нет | Нет | 12 | 4570.9 | 106.3
66 | 28025 | Hikvision | DS-PM-MI8 | Адресный расширитель входного сигнала шины MBUS на 8 шлейф/зон для контрольных панелей DS-19AXX-01BN/DS-19AXX-01BNG. Обеспечивает токовый контроль, на выходе имеет 8 проводных шлейфов, питание по шине. -10°C...+55°C, 62х33х20мм, ABS пластик.Используеться для DS-19Axx-01BN/DS-19Axx-01BNG CC: 8517620000, ВМД №: 100290/2021/306399 від 03.03.21 | Нет | Заканчивается | 12 | 1681.3 | 39.1
67 | 25425 | Hikvision | DS-PM-RSI8 | DS-PM-RSI8 - расширитель с 8 входами RS485. CC: 8538 90 91 00, ВМД №: 100290/2020/334858 від 14.11.20 | 1 | Заканчивается | 12 | 2184.4 | 50.8
68 | 27934 | Hikvision | DS-PM-WI1 |  | 4 | В наличии | 12 | 993.3 | 23.1
69 | 29080 | Hikvision | DS-PT1-WE | Беспроводной считыватель Hikvision AX PRO (868Mhz) | Нет | В наличии | 12 | 1887.7 | 43.9
70 | 22974 | Hikvision | KX18-LC | Pyronix KX18-LC линза для извещателей серии KX 18м. 20°, 24 луча, 6 уровней. | Нет | Много | 12 | 219.3 | 5.1
71 | 22945 | Hikvision | PCX-ATE8R | Плата преобразования логических выходов PGM в сухие контакты. 8 релейных выходов НО/НЗ. Максимальный коммутируемый ток 3A/30V. Монтируется внутрь корпуса панели PCX. | Нет | Нет | 12 | 2012.4 | 46.8
72 | 22944 | Hikvision | PCX-RIX32-WE | Приемник беспроводных извещателей для панелей PCX. Двусторонний радиоканал 868МГц. Дальность радиоканала - до 1600м. в прямой видимости. До 32 беспроводных извещателей сериии -WE, до 32 брелоков KF4-WE, до 2 светозвуковых оповещателя DELTABELL-WE. Подключение к PCX по RS485. Релейные выходы состояния каналов, неисправности и режима охраны. Цифровой индикатор сработавшего извещателя и режимов охраны. Тамперные контакты на вскрытие и на отрыв. Питание: 9-14VDC. Размеры корпуса: 173×25x32мм. Рабочая температура от -10 до +50°C | 3 | Заканчивается | 12 | 2438.1 | 56.7
73 | 22943 | Hikvision | PCX-RIX8+P/BOX | Модуль расширения на 8 проводных зон и 4 выхода PGM. 8 программируемых входов, НЗ/НО, с 1 или 2мя или 3мя оконечными резисторами. 4 программируемых выхода PGM "открытый коллектор". Состояние PGM: 12В - неактивен, 0В - активен. Светодиодная индикация: питание/обмен RS485. Подключение по RS485. Тамперные контакты на вскрытие и на отрыв. Питание: 10-15VDC, 40mA. Размеры корпуса: 173×126x31мм. Рабочая температура от -10 до +40°C | Нет | Нет | 12 | 3590.5 | 83.5
74 | 22942 | Hikvision | PCX-RIX8i-P/BOX | Модуль расширения на 8 проводных зон. 8 программируемых входов, НЗ/НО, с 1 или 2мя оконечными резисторами. Светодиодная индикация: питание/норма/ошибка. Подключение по RS485. Тамперные контакты на вскрытие и на отрыв. Питание: 10-15VDC, 40mA. Размеры корпуса: 173×126x31мм. Рабочая температура от -10 до +40°C | Нет | Нет | 12 | 2231.7 | 51.9
75 | 22946 | Hikvision | PCX-ROX8R8T-P/BOX | Модуль расширения на 16 выходов PGM для панелей Enforcer32-WE и PCX. 8 программируемых входов реле НЗ/НО, 8 программируемых выхода PGM "открытый коллектор". Светодиодная индикация каждого выхода. Подключение по RS485. Тамперные контакты на вскрытие и на отрыв. Питание: 10-15VDC, 40mA. Размеры корпуса: 173×126x31мм. Рабочая температура от -10 до +40°C | Нет | Нет | 12 | 5289 | 123
76 | 22938 | Hikvision | RS232 Кабель для программирования Enforcer и PCX | Кабель для программирования панелей Enforcer32-WE Используется совместно с сервиcным ПО UDL-InSite. Подключение к панели через порт RS232. | Нет | В наличии | 12 | 430 | 10
77 | 22926 | Hikvision | UR2-WE | Универсальный приемник беспроводных устройств. Режимы работы: автономная система; приемник беспроводных устройств для проводных ППК любого производителя. Двусторонний радиоканал 868МГц; дальность радиоканала - до 1600м в прямой видимости; до 20 беспроводных извещателей и до 12 брелоков, распределенных на 2 канала; релейные выходы состояния каналов, неисправности и режима охраны; цифровой индикатор сработавшего извещателя и режимов охраны; питание: 9-15VDC; -10...+50°C; размеры корпуса: 173х25х32мм | 2 | Нет | 12 | 2945.5 | 68.5
78 | 19043 | Китай | Кронштейн к датчикам LC серии | ABS пластик; настенный / потолочный; | 4 | Нет | 12 | 68.8 | 1.6
79 | 15328 | Украина | Кронштейн настенный FA-3 | установка под углом (по горизонтали: ±45°, по вертикали: 0 - 15°);Подходит к датчикам Optex; ABS пластик | 2 | Нет | 12 | 172 | 4
80 | 16654 | Satel | Модуль индикации CA-64 PTSA | Устройство предназначено для создания системы отображения состояния ПКП с помощью светодиодов. Подключение до 128 светодиодов для наглядного отображения состояния зон и групп в системе охранной сигнализации; связь с программой GUARDX через порт RS-232; импульсный блок питания | Нет | Нет | 12 | 7052 | 164
3.2 Кронштейны и крепежи
1 | 30886 | Китай | AB-Q130 (SP-BOX-130) | Кронштейн универсальный - монтажная коробка для наружной установки камер видеонаблюдения. Накладной способ установки. Степень защиты IP-66. Материал: водонепроницаемый ударопрочный пластик. Размеры: 130х130х50мм CC: 3926909790/ | Много | Нет | 12 | 96 | 2.3
2 | 35005 | Ajax | Ajax JunctionBox (118) ASP black коробка для кріплення камери | Кабельний ввід PG21; Ущільнювальне кільце для 1 або 2 кабелів; Монтажний трос щоб закріпити кришку під час монтажу; Заземлювальний контакт; Матеріал алюміній ADC12; 152 × 117 × 59 мм; 468 г CC: 8529904000/ | В наличии | Нет | 12 | 1059 | 25.52
3 | 34672 | Ajax | Ajax JunctionBox (118) ASP white коробка для кріплення камери |  | Заканчивается | Нет | 12 | 1059 | 25.52
4 | 3410 | Infotech LTD | BA-01 (PTZ Rail, 315x205) с перемычкой | Кронштейн для крепления на столб, может быть использован с настенными кронштейнами. Размер монтажной площадки: 315х205 мм. CC: 8302 | Нет | Нет | 12 | 645 | 15
5 | 835 | Infotech LTD | BA-02 (PTZ Rail, 395x165) | Кронштейн для крепления на столб, может быть использован с настенными кронштейнами. Размер монтажной площадки: 395х165 мм. CC: 8302 | Нет | Нет | 12 | 860 | 20
6 | 3230 | Infotech LTD | BA-05 (PTZ Rail, 315x205) | Кронштейн для крепления на столб, может быть использован с настенными кронштейнами. Размер монтажной площадки: 295х165 мм. Усиливающие поперечные вставки. CC: 8302 | Нет | Нет | 12 | 1376 | 32
7 | 24214 | Dahua | BOX 86 | Монтажный бокс для вызывной панели DH-VTO6100C, DH-VTO6000CM. Размер: 80х75х50 мм. | Нет | Нет | 12 | 66.22 | 1.54
8 | 30016 | Hikvision | DH 102/78 Захисна решітка для камер (біла) | Внутрішній діаметр кожуха- 102 мм. Зовнішній діаметр кожуха -139 мм. Висота кожуха - 78 мм. Для купольних відеокамер DS-2CE76D0T-ITMFS, DH-HAC-HDW1220MP-S3, DH-IPC-HDW2230TP-AS-S2, DS-2CE76H8T-ITMF. | 1 | Нет | 12 | 347.44 | 8.08
9 | 27597 | Dahua | DH-PFA120 | Герметичный коммутационный бокс для камер. Материал: алюминий; Размер: ф115х160x38.8 мм, резьба: М20 | Заканчивается | В наличии | 12 | 688 | 16
10 | 23130 | Dahua | DH-PFA121 | Герметичный коммутационный бокс для камер. Материал: алюминий; Размер: ф134х134x55 мм, резьба: М20; Степень защиты: IP66 CC: 7616991000 | В наличии | В наличии | 12 | 731 | 17
11 | 25834 | Dahua | DH-PFA12A | Пластиковая распределительная коробка. Материал: PP; Размер: 210,9 х 97,5 x 35 мм; Установка: настенная. Вес: 100 г CC: 3925 90 10 00 | Заканчивается | Много | 12 | 146.2 | 3.4
12 | 24635 | Dahua | DH-PFA130-E | Водонепроницаемый коммутационный бокс. Материал: алюминий; Резьба: G3/4”. Нагрузка: 3 кг, Размеры: 124х41мм, IP66. CC: 7616991000 | В наличии | Много | 12 | 580.5 | 13.5
13 | 28807 | Dahua | DH-PFA130-E-BL | Коммутационная коробка для камер Dahua, Φ124 x 41 мм, IP66, чёрный цвет, -40ºC ~60ºC, <90% RH CC: 7616991000 | В наличии | Нет | 12 | 645 | 15
14 | 22405 | Dahua | DH-PFA134 | Коммутационный бокс. Материал: алюминиевый сплав; Резьба:М20 (G1/2); Размер: ф90х33 мм; Вес: 140г. CC: 7616991000 | Много | Много | 12 | 365.5 | 8.5
15 | 31282 | Dahua | DH-PFA134-B | Матеріал: алюміній і SECC. Водонепроникна розподільна коробка CC: 7616991000 | 3 | Много | 12 | 408.5 | 9.5
16 | 30615 | Dahua | DH-PFA136 | Це функціональний алюмінієвий комутаційний бокс спеціально розроблений фірмою для цих цілей. Ідеально підходить для більшості популярних відеокамер. Спокійно витримує до 1 кг навантаження. Корпус виконаний у білому кольорі, так що разом із камерою, розподільна коробка виглядає як частина однієї конструкції. У DH-PFA136 є передбачені пази для кріплення до поверхні, а з зворотного боку безпосередньо для установки пристрою. Усередину прокладається кабель живлення та передачі сигналу. Можна просмикнути «балун». Збоку є кришка, що закриває отвір для виведення проводів назовні. CC: 7616991000 | В наличии | Много | 12 | 365.5 | 8.5
17 | 25446 | Dahua | DH-PFA13A-E | Водонепроницаемая распределительная коробка. Материал: алюминий; Размер: ф 96,7 х 37,2 мм, резьба: G3/4", 170 г | В наличии | В наличии | 12 | 430 | 10
18 | 28440 | Dahua | DH-PFA13G | Матеріал Алюмінієвий сплав. Розміри Ф 112 × 36 мм. Навантаження 2000 р.Вага 330 г. Колір білий. Робоча температура -40 ° C to + 60 ° C Вологість <90% CC: 7616991000 | В наличии | Много | 12 | 408.5 | 9.5
19 | 35121 | Dahua | DH-PFA13G-B | Матеріал Алюмінієвий сплав. Розміри Ф 112 × 36 мм. Навантаження 2000 р.Вага 330 г. Колір чорний. Робоча температура -40 ° C to + 60 ° C Вологість <90% CC: 7616991000 | 1 | В наличии | 12 | 452 | 10.5
20 | 26502 | Dahua | DH-PFA150 | Кронштейн для установки на столб. Диаметр столба: Ф80-150 мм. Материал: SECC + SUS304; Размер: 130х170х45 мм; Вес: 930г. | Заканчивается | Много | 12 | 1032 | 24
21 | 36258 | Dahua | DH-PFA156-B | Діаметр стовпа 80 мм – 150 мм; Навантаження 5 кг; Матеріал алюмінієвий сплав | Нет | Заканчивается | 12 | 774 | 18
22 | 27043 | Dahua | DH-PFA162 | Перехідник для кріплення гермокожухів. Матеріал: алюміній; Навантаження: до 6 кг; Вага: 500г; Розмір: 115х115х98,8 мм. | Нет | Нет | 12 | 662.2 | 15.4
23 | 27697 | Dahua | DH-PFB200C | Крепление в подвесной потолок для видеокамер Dahua серии HDBWхххЕ с фиксированным объектовом и SD22. | Нет | Нет | 12 | 555
24 | 22464 | Dahua | DH-PFB203W | Кронштейн алюминиевый, всепогодный. Для купольных камер серий: HDBW 1100/1200/2120/2220/2120/2220, HDW2120/2220. Материал: алюминий, размер: 160х122х76 мм CC: 8302 49 00 90 | 1 | Нет | 12 | 473 | 11
25 | 34557 | Dahua | DH-PFB205W-E | Кронштейн алюминиевый, всепогодный. Для купольных камер серий: HDBW 1100/1200/2120/2220/2120/2220, HDW2120/2220. Материал: алюминий, размер: 160х122х76 мм | 3 | Заканчивается | 12 | 602 | 14
26 | 25412 | Dahua | DH-PFB220C | Потолочный кронштейн для мини купольных и Eyeball камер. Материал: алюминий; Монтаж: потолочный; Нагрузка: до 2кг; Вес: 900г; Размер: Ф128х767 мм. | Нет | Заканчивается | 12 | 1333 | 31
27 | 28933 | Dahua | DH-PFB300C | G1 1/2’’, Φ133.6x235.5 мм; макс. нагрузка 7 кг; алюминий+пластик CC: 8302 49 00 90 | Нет | В наличии | 12 | 774 | 18
28 | 24969 | Dahua | DH-PFB604W | 14-дюймовый кронштейн для настенного крепления. Материал: алюминий; Монтаж: на стену; Нагрузка: до 4кг; Вес: 560г; Размер: 100х146х264 мм. Подходит для корпусных камер Dahua | Нет | Нет | 12 | 595.98 | 13.86
29 | 18814 | Hikvision | DS-1214ZJ (Rail) | Кронштейн на столб или трубу. Диаметр трубы до 127 мм. Для цилиндрических и купольных камер. Совместим с настенными кронштейнами для PTZ камер. CC: 8302 49 00 90 | Нет | Нет | 12 | 2213.64 | 51.48
30 | 17907 | Hikvision | DS-1215ZJ (PTZ Rail) | Кронштейн на столб или трубу. Диаметр трубы до 127 мм. Для установки PTZ камер необходим настенный кронштейн DS-1601 или подобный. CC: 8302490090 | Нет | Нет | 12 | 860.86 | 20.02
31 | 23573 | Hikvision | DS-1232ZJ-T | Кронштейн, размер: 96 х 95 х 92,5 мм, 850 г. Сталь CC: 8302 49 00 90 | Нет | Нет | 12 | 588.24 | 13.68
32 | 28054 | Hikvision | DS-1250ZJ (black) (SunShield) | Дождезащитный уличный козырек для всех серий купольных камер. Белый, пластик, 189х264х152 | Нет | Нет | 12 | 789.48 | 18.36
33 | 20168 | Hikvision | DS-1250ZJ (SunShield) | Дождезащитный уличный козырек для всех серий купольных камер. Белый, пластик, 189х264х152 | Нет | В наличии | 12 | 464.4 | 10.8
34 | 18948 | Hikvision | DS-1258ZJ (21**, 25**) | Настенный кронштейн для купольных мини-камер серии DS-2CD21xx-I и DS-2CD25x2F-IS(W). Белый, пластик. Ø118x80x182 мм. CC: 3925 90 10 00, ВМД №: 100320 /2022/301565 від 20.01.22 | В наличии | Много | 12 | 387 | 9
35 | 18704 | Hikvision | DS-1260ZJ (26** TVI) | Комутационный бокс для кабеля, совместим с камерами DS-26**. CC: 7616991000, ВМД №: 100320 /2022/301565 від 20.01.22 | В наличии | Много | 12 | 789.48 | 18.36
36 | 27180 | Hikvision | DS-1260ZJ black (26** TVI) | Комутационный бокс для кабеля, совместим с камерами DS-26**. CC: 7616991000, ВМД №: 100320 /2021/228005 від 19.07.21 | В наличии | В наличии | 12 | 789.48 | 18.36
37 | 23564 | Hikvision | DS-1269ZJ | Подвесной монтажный кронштейн; Материал: алюминиевый сплав; Размер: 493х246х88 мм, 540 г. CC: 8302490090 | Нет | Нет | 12 | 2863.8 | 66.6
38 | 23285 | Hikvision | DS-1272ZJ-110 | Настенный кронштейн для купольных камер; ф110 мм; Материал: алюминиевый сплав; Размер: 120х122х169 мм CC: 8302490090, ВМД №: 100060/2020/346395 від 30.11.20 | В наличии | Много | 12 | 975.24 | 22.68
39 | 26688 | Hikvision | DS-1272ZJ-110-TRS | Настінний кронштейн для купольних камер; ф110 мм; Матеріал: алюмінієвий сплав, покращений дизайн вологозахисту; Розмір: 120х122х169 мм | Нет | Нет | 12 | 1037.16 | 24.12
40 | 26846 | Hikvision | DS-1272ZJ-110B | Для крепления на стену купольных камер с монтажной коробкой; Материал: алюминиевый сплав; Размер: 123х180х227.8 мм CC: 8302490090, ВМД №: 100060/2020/346395 від 30.11.20 | Нет | Нет | 12 | 1474.9 | 34.3
41 | 20400 | Hikvision | DS-1272ZJ-120 | Настенный кронштейн для Mini купольных камер; ф120 мм; Материал: алюминиевый сплав; Размер: 120х122х173,5 мм CC: 8302490090 | Нет | В наличии | 12 | 1037.16 | 24.12
42 | 20044 | Hikvision | DS-1273ZJ-130 | Настенный кронштейн для купольных камер; ф132 мм, для камер серий: DS-2CD7X3PF(NF)-E(I)(Z),DS-2CD793PFWD-E(I)(Z), DS-2CD793NFWD-E(I)(Z), DS-2CD7X4FWD-E(I)(Z), DS-2CD7XXF-E(I)(Z), DS-2CD783F-EP, DS-2CD4112F-(I), DS-2CD4112FWD-(I), DS-2CD4124F-(I), DS-2CD4132FWD-(I); Материал: алюминиевый сплав; Размер: ф132х183х228 мм CC: 8302490090 | Нет | В наличии | 12 | 1176.48 | 27.36
43 | 19606 | Hikvision | DS-1273ZJ-130 TRL (23**) | Кронштейш г-образный для камер 23xx, DS-2CC5x2P-IR1(IR3) , DS-2CC51x2P-IR1(IR3)(IR1T)(IR3), DS-2CE55xxP(N)-VFIR3, DS-2CC52xxP-IT3. Материал: пластик, вес: 850г, размер: ф130х182х120 мм CC: 8302 49 00 90, ВМД №: 100320 /2021/248119 від 23.11.21 | Заканчивается | Нет | 12 | 1300.32 | 30.24
44 | 20042 | Hikvision | DS-1273ZJ-135 (27**) | Настенный кронштейн для монтажа купольных камер серии DS-2CD27xx-I. Цвет – белый. Материал: алюминий. Размеры – Φ136×183.5×230мм CC: 8302490090, ВМД №: 100320 /2021/228005 від 19.07.21 | Нет | Нет | 12 | 1176.48 | 27.36
45 | 21888 | Hikvision | DS-1273ZJ-140 (51**) | Настенный кронштейн для Mini купольных камер; ф140 мм; Материал: алюминиевый сплав; Размер: ф140х182х120 мм CC: 8302 49 00 90 | Заканчивается | Много | 12 | 1176.48 | 27.36
46 | 21003 | Hikvision | DS-1275ZJ (PTZ Rail) | Кронштейн на столб или трубу. Диаметр трубы до 127 мм. Для установки PTZ камер необходим настенный кронштейн DS-1601 или подобный. CC: 8302 49 00 90, ВМД №: 100320 /2022/301565 від 20.01.22 | Нет | Нет | 12 | 1176.48 | 27.36
47 | 25043 | Украина | DS-1275ZJ (Украина) | Кронштейн на столб или трубу. Диаметр трубы до 127 мм. Для установки PTZ камер необходим настенный кронштейн DS-1601 или подобный. CC: 8302 49 00 90 | В наличии | Много | 12 | 666.5 | 15.5
48 | 27481 | Hikvision | DS-1275ZJ-S-SUS | Кронштейн для крепления камер на столб, размер: 144х131х44 мм, диаметр столба: Ф67-127 мм, нагрузка: 10кг, материал: нержавеющая сталь. CC: 8302 49 00 90 | В наличии | Нет | 12 | 1439.64 | 33.48
49 | 24276 | Hikvision | DS-1275ZJ-SUS | Кронштейн крепления на столб, размер: 127 х 46 х 250 мм, диаметр столба: Ф 67 - 127 мм, 1400 г. Нержавеющая сталь. CC: 8302490090, ВМД №: 100290/2021/306399 від 03.03.21 | Заканчивается | Много | 12 | 1888.56 | 43.92
50 | 19082 | Hikvision | DS-1276ZJ (Corner) | Универсальный угловой кронштейн для монтажа камер. Совместим со всеми настенными кронштейнами Hikvision. Максимальная нагрузка 10 кг. Размеры: 252x180x105mm CC: 8302 49 00 90 | Нет | Нет | 12 | 827.75 | 19.25
51 | 27925 | Hikvision | DS-1276ZJ (УКРАИНА) | Кронштейн для углового монтажа камер DS-2CD41xx, DS-2CD43xx, DS-2CD7xx, DS-2CD72xx, DS-2CD25xx, DS-2CD71xx, DS-2CD21xx, DS-2CD23xx, DS-2CD27xx. Украинского производства. | Нет | Нет | 12 | 602 | 14
52 | 24938 | Hikvision | DS-1276ZJ-SUS | Универсальный угловой кронштейн для монтажа камер. Совместим со всеми настенными кронштейнами Hikvision. Максимальная нагрузка 10 кг. Размеры: 252x180x105mm CC: 8302490090 | Нет | Нет | 12 | 1247 | 29
53 | 19569 | Hikvision | DS-1280ZJ-DM18 (21**) | Распределительная коробка для купольных видеокамер: DS-2CD2112-(I) DS-2CD2132-(I). Материал: алюминий. Вес: 150г. Размер: ф101мм CC: 7616991000 | Много | Много | 12 | 603.72 | 14.04
54 | 27059 | Hikvision | DS-1280ZJ-DM18 (BLACK) (21**) | Распределительная коробка для купольных видеокамер. Материал: алюминий. Вес: 150г. Размер: ф100мм . Цвет: черный CC: 7616991000, ВМД №: 100060/2020/346395 від 30.11.20 | В наличии | Много | 12 | 603.72 | 14.04
55 | 27556 | Hikvision | DS-1280ZJ-DM21 | CC: 7616991000 | В наличии | Нет | 12 | 650.59 | 15.13
56 | 19568 | Hikvision | DS-1280ZJ-DM21 (27**) | Розподільна коробка для купольних відеокамер. Навантаження: 4.5кг. Матеріал: алюміній. Вага: 250г. Розмір: ф137х42мм CC: 7616991000, ВМД №: 100060/2020/346394 від 30.11.20 | 2 | Много | 12 | 650.16 | 15.12
57 | 24220 | Hikvision | DS-1280ZJ-DM22 | Распределительная коробка для купольных видеокамер. Нагрузка: 4.5кг. Материал: алюминий. Вес: 520г. Размер: ф137х164,8х53,4мм CC: 7616991000, ВМД №: 100320 /2021/248119 від 23.11.21 | В наличии | Нет | 12 | 1118 | 26
58 | 19789 | Hikvision | DS-1280ZJ-DM25 (63**) | Монтажная коробка HikVision DS-1280ZJ-DM25 для крепления купольных видеокамер. Цвет – белый. Материал: алюминиевый сплав. Размеры – 178.5×164×41мм, вес – 340 г CC: 8302490090, ВМД №: 125100/2019/316817 від 03.06.19 | В наличии | Нет | 12 | 650.16 | 15.12
59 | 31935 | Hikvision | DS-1280ZJ-DM45 | DS-1280ZJ-DM45 — міцна та зручна комутаційна коробка, яка використовується для естетичного встановлення відеокамер купольної конструкції. Має сумісність з багатьма моделями Hikvision. Бокс білого кольору добре поєднується із камерами. Виготовляється конструкція з алюмінієвого сплаву, захищеного від води, вогню, тепла, холоду, електричних чи фізичних впливів. Усередині корпусу легко розміщується кілька дротів, і навіть "балуни", у разі їх використання. Крім розподільчої функції, DS-1280ZJ-DM45 виступає як основа для кронштейна. На поверхню можна прикріпити пристрій, не переймаючись надійністю монтажу. Аксесуар дуже легкий, але легко утримує більш потужне обладнання. CC: 7616991000 | Заканчивается | В наличии | 12 | 1176.48 | 27.36
60 | 25691 | Hikvision | DS-1280ZJ-DM46 | DS-1280ZJ-DM46 - незамінний аксесуар для купольних камер з стельовим кріпленням. Сумісний з продукцією компанії Hikvision і призначений для правильного та акуратного монтажу відеообладнання. Комутаційна коробка складається з алюмінієвого корпусу, внутрішньої порожнини, виходів та кількох кріпильних елементів. Верхня частина боксу надійно прикручується до поверхні шурупами, а на нижню встановлюється відеокамера. Провід та додаткові невеликі пристрої розміщуються в коробці, не плутаючись навколо камери та не піддаючись впливу пилу та вологи. Прокладка кабелю майже непомітна та максимально естетична. Вага, на яку розрахована DS-1280ZJ-DM46, значно перевищує середнє навантаження, яке створюється відеокамерами. А забарвлення кронштейна повністю відповідає їхньому фірмовому дизайну. CC: 7616991000, ВМД №: 100320 /2022/301565 від 20.01.22 | В наличии | Много | 12 | 789.48 | 18.36
61 | 30678 | Hikvision | DS-1280ZJ-DM46 black | Аллюминиевый сплав, цвет: черный, размеры: Φ 120 × 36.2 мм, вес 250г. CC: 7616991000 | В наличии | Нет | 12 | 790 | 18.36
62 | 29932 | Hikvision | DS-1280ZJ-DM55 | DS-1280ZJ-DM55 – універсальна розподільна коробка Hikvision з алюмінію. Підходить для монтажу купольних відеокамер відповідної конструкції. Має високі показники захисту та вантажопідйомності. Навантаження на кріплення обмежене 2 кілограмами. Стельові камери, разом із усією проводкою, важать значно менше. Конструкція передбачає просте та надійне з'єднання з пристроями спостереження. Комутаційний бокс легко встановлюється на стіні чи стелі. Простір усередині DS-1280ZJ-DM55 використовується для розташування проводів та аксесуарів, які захищені від пилу, бруду та води. Збоку є відповідний вихід для кабелів. Використання коробки покращує естетику та підвищує практичність обладнання відеоспостереження. CC: 7616991000, ВМД №: 100040 /2021/341384 від 01.12.21 | В наличии | Много | 12 | 1037.16 | 24.12
63 | 27686 | Hikvision | DS-1280ZJ-DM8 (23**) | Матеріал з алюмінієвого сплаву з обробкою поверхні розпиленням¶Бічний вхід і нижній вхід¶Змінна нижня водонепроникна кришка і гайка сальника¶водонепроникний дизайн CC: 7616991000, ВМД №: 100320 /2022/301565 від 20.01.22 | Много | Много | 12 | 526.32 | 12.24
64 | 28728 | Hikvision | DS-1280ZJ-DM8 black (23**) | Материал из алюминиевого сплава с обработкой поверхности распылением. Боковой вход и нижний вход. Сменная нижняя водонепроницаемая крышка и гайка сальника. Водонепроницаемый дизайн CC: 7616991000, ВМД №: 100320 /2021/228005 від 19.07.21 | 4 | Нет | 12 | 526.32 | 12.24
65 | 20388 | Hikvision | DS-1280ZJ-M (21**, 23**) | Распределительная коробка для купольных видеокамер: DS-2CD2112-(I) DS-2CD2132-(I). Материал: алюминий. Вес: 150г. Размер: Размер - 157х185х51 мм CC: 7616991000, ВМД №: 100320 /2022/301565 від 20.01.22 | Много | Нет | 12 | 1176.48 | 27.36
66 | 30323 | Hikvision | DS-1280ZJ-PT6 | Φ137 × 42 мм; алюміній; 280 г CC: 7616991000 | Нет | Много | 12 | 851.4 | 19.8
67 | 21021 | Hikvision | DS-1280ZJ-S (21** TVI) | Кронштейн для купольных и корпусных видеокамер с монтажной коробкой. Материал: алюминиевый сплав. Размер: ф137х53х164 мм Вес: 527гр. CC: 7616991000, ВМД №: 100320 /2022/301565 від 20.01.22 | Много | Много | 12 | 1176.48 | 27.36
68 | 24329 | Hikvision | DS-1280ZJ-SD11 | Монтажная коробка для скоростных поворотных видеокамер. Нагрузка: 5кг. Материал: алюминиевый сплав. Вес: 450г. Размер: Ф 157,7 х 39,7 мм | Нет | Нет | 12 | 789.48 | 18.36
69 | 23452 | Hikvision | DS-1280ZJ-XS (20**) | Кронштейн для купольних відеокамер з монтажною коробкою. Матеріал: алюмінієвий сплав. Розмір: 100х43,2х129 мм. Вага: 320гр. CC: 7616991000, ВМД №: 100320 /2022/301565 від 20.01.22 | Много | Много | 12 | 712.08 | 16.56
70 | 27089 | Hikvision | DS-1280ZJ-XS black (20**) | Кронштейн для купольных видеокамер с монтажной коробкой. Материал: алюминиевый сплав. Размер: 100х43,2х129 мм. Вес: 320гр. CC: 7616991000, ВМД №: 100060/2020/349825 від 21.12.20 | В наличии | В наличии | 12 | 712.08 | 16.56
71 | 21889 | Hikvision | DS-1292ZJ | Настенный кронштейн для внутреннего или наружного исполнения. Размер: 70х97х217 мм CC: 8302 49 00 90 | Нет | Нет | 12 | 588.24 | 13.68
72 | 22624 | Hikvision | DS-1293ZJ, кронштейн | Настенный кронштейн для внутреннего или наружного исполнения. Размер: 88х116х297 мм CC: 8302490090 | Нет | В наличии | 12 | 712.08 | 16.56
73 | 25977 | Hikvision | DS-1294ZJ-PT | Настенный кронштейн ; Материал: пластик; Размер: 223 х 125 х 80 мм; 480 г CC: 8302490090, ВМД №: 100060/2020/336344 від 28.09.20 | 3 | В наличии | 12 | 913.32 | 21.24
74 | 24331 | Hikvision | DS-1294ZJ-TRL (PTZ) | Настенный кронштейн для PanoVu мини PTZ-камер; Материал: пластик; Размер: 161,1 х 241,5 х 80 мм; 520 г | Нет | Нет | 12 | 1037.16 | 24.12
75 | 28058 | Hikvision | DS-1331HZ-HW | Уличный кожух для камер. Встроенный подогрев, обдув, стеклоочиститель. AC 24В, 4А, IP67. Размер 445.3 х 169,3 х 169.2 мм, 2500 г | 1 | Нет | 12 | 8498.52 | 197.64
76 | 27153 | Hikvision | DS-1473ZJ-155 | Настенный кронштейн, белый, для купольных камер, алюминий. Размер 155x183.5x240мм | В наличии | Нет | 12 | 1826.64 | 42.48
77 | 35713 | Hikvision | DS-1473ZJ-155B | Настенный кронштейн, белый, для купольных камер, алюминий. Размер 155x183.5x240мм | Нет | Нет | 12 | 3504.5 | 81.5
78 | 24909 | Hikvision | DS-1475ZJ-SUS | Кронштейн крепления на столб, размер: 250 х 127 х 46 мм, диаметр столба: Ф 67 - 127 мм, 1205 г. Нержавеющая сталь CC: 8302490090, ВМД №: 100290 /2020/310652 від 07.04.20 | 3 | В наличии | 12 | 1888.56 | 43.92
79 | 19294 | Hikvision | DS-1601ZJ (PTZ) | Кронштейн для Speed Dome камер, размер 97x182x305 мм CC: 8302490090 | Нет | Нет | 12 | 1125.74 | 26.18
80 | 20016 | Hikvision | DS-1602ZJ (PTZ) | Кронштейн для Speed Dome камер, размер 97x182x305 мм CC: 8302490090, ВМД №: 100290/2020/340983 від 17.12.20 | 3 | Нет | 12 | 1176.48 | 27.36
81 | 20389 | Hikvision | DS-1602ZJ-BOX (PTZ) | Кронштейн для Speed Dome камер с монтажной коробкой, для подвесной установки, материал: алюминиевый сплав, вес:3230г, размер: 396x209x310 мм CC: 8302490090, ВМД №: 100060/2020/346395 від 30.11.20 | Заканчивается | Много | 12 | 5383.6 | 125.2
82 | 21037 | Hikvision | DS-1602ZJ-CORNER | Длинный настенный угловой кронштейн для Speed Dome камер; материал: алюминиевый сплав, вес:2800г, размер: 176x194x417 мм CC: 8302490090, ВМД №: 125100/2019/332261 від 04.10.19 | 3 | Заканчивается | 12 | 1702.8 | 39.6
83 | 24836 | Hikvision | DS-1602ZJ-P | Настенный кронштейн для скоростных купольных камер; Материал: алюминиевый сплав; Размер: 306,4 х 182,6 х 97,3 мм. 1050 г | Нет | В наличии | 12 | 1625.4 | 37.8
84 | 29046 | Hikvision | DS-1602ZJ-pole | Настенный кронштейн для скоростных купольных камер; Материал: алюминий, сталь; Размер: 117 х 194 х 451,3 мм. 2040 г. | 1 | В наличии | 12 | 1702.8 | 39.6
85 | 22186 | Hikvision | DS-1602ZJ-ВОХ-POLE | Кронштейн для Speed Dome камер с монтажной коробкой, для подвесной установки, материал: алюминиевый сплав, вес:3230г, размер: 396x209x310 мм CC: 8302 49 00 90 | Нет | Нет | 12 | 4257 | 99
86 | 22187 | Hikvision | DS-1603ZJ (PTZ) | Кронштейн для Speed Dome камер с монтажной коробкой, для подвесной установки, материал: алюминиевый сплав, вес:3230г, размер: 396x209x310 мм CC: 8302419000 | Нет | Нет | 12 | 1702.8 | 39.6
87 | 27456 | Hikvision | DS-1603ZJ-Pole-P | Кутовий алюмінієвий кронштейн із монтажною коробкою. Із сріблястим покриттям.¶Для DS-2DF8225IH-AEL.¶¶465 мм × 206.8 мм × 261.8 мм | Нет | В наличии | 12 | 2739.96 | 63.72
88 | 27044 | Hikvision | DS-1604ZJ | Настенный кронштейн для уличных скоростных поворотных видеокамер. Материал изготовления алюминиевый сплав. Размеры: 355.5×261.8×170.7 мм. CC: 8302490090, ВМД №: 100060/2020/346395 від 30.11.20 | Нет | Много | 12 | 3096 | 72
89 | 25889 | Hikvision | DS-1604ZJ-BOX-POLE | Кронштейн для крепления на столб для PTZ камер Hikvision. Материал: алюминиевый сплав и сталь; Размер: 422х222х139,3 мм, 5,7 кг. Цвет: белый CC: 8302490090, ВМД №: 100290/2020/334858 від 14.11.20 | 1 | Нет | 12 | 5092.92 | 118.44
90 | 25669 | Hikvision | DS-1604ZJ-P | Настенный кронштейн для скоростных поворотных камер; Материал: алюминиевый сплав; Размер: 355.5х261,8х170.7 мм CC: 8302490090, ВМД №: 100290/2019/343990 від 27.12.19 | Нет | В наличии | 12 | 3250.8 | 75.6
91 | 24080 | Hikvision | DS-1605ZJ | Настенный кронштейн для скоростных поворотных камер; Материал: алюминиевый сплав; Размер: 172х158х229 мм CC: 8302490090, ВМД №: 100060/2020/346395 від 30.11.20 | Нет | Нет | 12 | 1439.64 | 33.48
92 | 20025 | Hikvision | DS-1661ZJ (PTZ) | Подвесной монтажный кронштейн для SpeedDom видеокамер. Внутренний и наружный монтаж. Материал: алюминиевый сплав. Размер: 116.5х200мм. Вес: 600гр. CC: 8302490090, ВМД №: 100290 /2019/342086 від 16.12.19 | Нет | В наличии | 12 | 1300.32 | 30.24
93 | 20390 | Hikvision | DS-1663ZJ (PTZ) | Кронштейн для подвесного монтажа высотой 10 см, белый CC: 8302 49 00 90 | Нет | Заканчивается | 12 | 789.48 | 18.36
94 | 24332 | Hikvision | DS-1671ZJ-SD11 | Кронштейн для крепления в потолок купольных камер, Ø233 х 85 CC: 8302490090 | Нет | Нет | 12 | 975.24 | 22.68
95 | 28292 | Hikvision | DS-1693ZJ | Настінний сталевий кронштейн для систем позиціонування. Білий, сталь. 190x200x500 мм. | Нет | Заканчивается | 12 | 8498.52 | 197.64
96 | 28559 | Hikvision | DS-1704ZJ-Y | Настінний кронштейн; матеріал: нержавіюча сталь SUS316L, розмір: 140x200x278 мм, 2158 г CC: 8302490090, ВМД №: 100290/2021/306399 від 03.03.21 | Нет | Нет | 12 | 6424.2 | 149.4
97 | 27063 | Hikvision | TRC-19H27D52-PC-T | TRC-19H27D52-PC - це захищена димчаста напівсфера, що представляє собою скляний купол, призначений для встановлення на відеокамери Hikvision. Монтаж аксесуара закриває безкаркасну камеру, покращуючи ступінь її міцності та чистоту корпусу. Підходить до серії DS-2CD25xx. Відрізняється мінімальною вагою та компактною конструкцією, розміром 50 міліметрів. Затемнене скло дозволяє об'єктиву вести моніторинг без перешкод і розмиття, але при цьому захищає лінзи та основну частину від постійного впливу пилу, випадкового попадання води, інших зовнішніх впливів, у тому числі — від відблисків зустрічного світла. 19H27D52-PC-T значно подовжує термін служби пристроїв відеоспостереження, за рахунок наявності додаткового зовнішнього шару. CC: 8529904900 X/ | Нет | Нет |  | 198.66 | 4.62
98 | 26750 | Dahua | VTM116-01 | Коробка для врізного монтажу VTO6221E-P. Матеріал: ADC12; Розмір: 120,8 х 222,7 х 33 мм | 1 | Нет | 12 | 1218 | 29
99 | 27499 | Dahua | VTM117 | Коробка для поверхневого монтажу VTO6221E-P. Матеріал: ADC12; Розмір: 97 x 199 x 29 мм | Нет | В наличии | 12 | 688 | 16
100 | 26405 | Dahua | VTOB110 | Накладная коробка для монтажа вызывных панелей серии VTO1210C-X Материал: металл, размер: 145х134х70 мм, Вес: 1 кг | 2 | В наличии | 12 | 2648.8 | 61.6
3.2.0 Відеонагляд для сигналізації
1 | 33882 | Ajax | Ajax відеокамера BulletCam (5 Mp/2.8 mm) ASP black | Дротова охоронна IP-камера з роздільною здатністю до 2880 × 1620 пікселів і кутом огляду 100° до 110° підсвітка від 30 до 50 м 25 к/с microSD до 256 ГБ є вбудований мікрофон PoE 802.3at IP65 від −25 °C до +40 °C 12 В⎓ ± 20%, 1 А Метал | 1 | Нет | 24 | 5299 | 104.78
2 | 33881 | Ajax | Ajax відеокамера BulletCam (5 Mp/2.8 mm) ASP white | Дротова охоронна IP-камера з роздільною здатністю до 2880 × 1620 пікселів і кутом огляду 100° до 110° підсвітка від 30 до 50 м 25 к/с microSD до 256 ГБ є вбудований мікрофон PoE 802.3at IP65 від −25 °C до +40 °C 12 В⎓ ± 20%, 1 А Метал | Заканчивается | Нет | 24 | 5299 | 104.78
3 | 33879 | Ajax | Ajax відеокамера BulletCam (5 Mp/4.0 mm) ASP black | Дротова охоронна IP-камера з роздільною здатністю до 2880 × 1620 пікселів і кутом огляду 75°до 85° підсвітка від 30 до 50 м 25 к/с microSD до 256 ГБ є вбудований мікрофон PoE 802.3at IP65 від −25 °C до +40 °C 12 В⎓ ± 20%, 1 А Метал | Нет | Нет | 24 | 5299 | 104.78
4 | 33880 | Ajax | Ajax відеокамера BulletCam (5 Mp/4.0 mm) ASP white | Дротова охоронна IP-камера з роздільною здатністю до 2880 × 1620 пікселів і кутом огляду 75°до 85° підсвітка від 30 до 50 м 25 к/с microSD до 256 ГБ є вбудований мікрофон PoE 802.3at IP65 від −25 °C до +40 °C 12 В⎓ ± 20%, 1 А Метал | Заканчивается | Нет | 24 | 5299 | 104.78
5 | 33884 | Ajax | Ajax відеокамера BulletCam (8 Mp/2.8 mm) ASP black | Дротова охоронна IP-камера з роздільною здатністю до 3840*2160 пікселів і кутом огляду 100° до 110° підсвітка від 30 до 50 м 25 к/с microSD до 256 ГБ є вбудований мікрофон PoE 802.3at IP65 від −25 °C до +40 °C 12 В⎓ ± 20%, 1 А Метал | 4 | Нет | 24 | 6999 | 139.7
6 | 33883 | Ajax | Ajax відеокамера BulletCam (8 Mp/2.8 mm) ASP white | Дротова охоронна IP-камера з роздільною здатністю до 3840*2160 пікселів і кутом огляду 100° до 110° підсвітка від 30 до 50 м 25 к/с microSD до 256 ГБ є вбудований мікрофон PoE 802.3at IP65 від −25 °C до +40 °C 12 В⎓ ± 20%, 1 А Метал | Заканчивается | Нет | 24 | 6999 | 139.7
7 | 33886 | Ajax | Ajax відеокамера BulletCam (8 Mp/4.0 mm) ASP black | Дротова охоронна IP-камера з роздільною здатністю до 3840*2160 пікселів і кутом огляду 75°до 85° підсвітка від 30 до 50 м 25 к/с microSD до 256 ГБ є вбудований мікрофон PoE 802.3at IP65 від −25 °C до +40 °C 12 В⎓ ± 20%, 1 А Метал | Нет | Нет | 24 | 6999 | 139.7
8 | 33885 | Ajax | Ajax відеокамера BulletCam (8 Mp/4.0 mm) ASP white | Дротова охоронна IP-камера з роздільною здатністю до 3840*2160 пікселів і кутом огляду 75°до 85° підсвітка від 30 до 50 м 25 к/с microSD до 256 ГБ є вбудований мікрофон PoE 802.3at IP65 від −25 °C до +40 °C 12 В⎓ ± 20%, 1 А Метал | 4 | Нет | 24 | 6999 | 139.7
9 | 33872 | Ajax | Ajax відеокамера DomeCam Mini (5 Mp/2.8 mm) ASP black | Дротова охоронна IP-камера з роздільною здатністю до 2880 × 1620 пікселів і кутом огляду 100°–110° підсвітка від 30 до 50 м 25 к/с microSD до 256 ГБ є вбудований мікрофон PoE 802.3at IP65 від −25 °C до +40 °C 12 В⎓ ± 20%, 1 А Метал | Нет | Нет | 24 | 5299 | 104.78
10 | 33870 | Ajax | Ajax відеокамера DomeCam Mini (5 Mp/2.8 mm) ASP white | Дротова охоронна IP-камера з роздільною здатністю до 2880 × 1620 пікселів і кутом огляду 100°–110° підсвітка від 30 до 50 м 25 к/с microSD до 256 ГБ є вбудований мікрофон PoE 802.3at IP65 від −25 °C до +40 °C 12 В⎓ ± 20%, 1 А Метал | Нет | Нет | 24 | 5299 | 104.78
11 | 33873 | Ajax | Ajax відеокамера DomeCam Mini (5 Mp/4.0 mm) ASP black | Дротова охоронна IP-камера з роздільною здатністю до 2880 × 1620 пікселів і кутом огляду 75°до 85° підсвітка від 30 до 50 м 25 к/с microSD до 256 ГБ є вбудований мікрофон PoE 802.3at IP65 від −25 °C до +40 °C 12 В⎓ ± 20%, 1 А Метал | Нет | Нет | 24 | 5299 | 104.78
12 | 33874 | Ajax | Ajax відеокамера DomeCam Mini (5 Mp/4.0 mm) ASP white | Дротова охоронна IP-камера з роздільною здатністю до 2880 × 1620 пікселів і кутом огляду 75°до 85° підсвітка від 30 до 50 м 25 к/с microSD до 256 ГБ є вбудований мікрофон PoE 802.3at IP65 від −25 °C до +40 °C 12 В⎓ ± 20%, 1 А Метал | Заканчивается | Нет | 24 | 5299 | 104.78
13 | 33876 | Ajax | Ajax відеокамера DomeCam Mini (8 Mp/2.8 mm) ASP black | Дротова охоронна IP-камера з роздільною здатністю до 3840*2160 пікселів і кутом огляду 100°–110° підсвітка від 30 до 50 м 25 к/с microSD до 256 ГБ є вбудований мікрофон PoE 802.3at IP65 від −25 °C до +40 °C 12 В⎓ ± 20%, 1 А Метал | 2 | Нет | 24 | 6999 | 139.7
14 | 33875 | Ajax | Ajax відеокамера DomeCam Mini (8 Mp/2.8 mm) ASP white | Дротова охоронна IP-камера з роздільною здатністю до 3840*2160 пікселів і кутом огляду 100°–110° підсвітка від 30 до 50 м 25 к/с microSD до 256 ГБ є вбудований мікрофон PoE 802.3at IP65 від −25 °C до +40 °C 12 В⎓ ± 20%, 1 А Метал | 4 | Нет | 24 | 6999 | 139.7
15 | 33878 | Ajax | Ajax відеокамера DomeCam Mini (8 Mp/4.0 mm) ASP black | Дротова охоронна IP-камера з роздільною здатністю до 3840*2160 пікселів і кутом огляду 75°до 85° підсвітка від 30 до 50 м 25 к/с microSD до 256 ГБ є вбудований мікрофон PoE 802.3at IP65 від −25 °C до +40 °C 12 В⎓ ± 20%, 1 А Метал | 4 | Нет | 24 | 6999 | 139.7
16 | 33877 | Ajax | Ajax відеокамера DomeCam Mini (8 Mp/4.0 mm) ASP white | Дротова охоронна IP-камера з роздільною здатністю до 3840*2160 пікселів і кутом огляду 75°до 85° підсвітка від 30 до 50 м 25 к/с microSD до 256 ГБ є вбудований мікрофон PoE 802.3at IP65 від −25 °C до +40 °C 12 В⎓ ± 20%, 1 А Метал | Заканчивается | Нет | 24 | 6999 | 139.7
17 | 33817 | Ajax | Ajax відеокамера TurretCam (5 Mp/2.8 mm) ASP black | Дротова охоронна IP-камера з роздільною здатністю до 2880 × 1620 пікселів і кутом огляду 100°–110° підсвітка від 30 до 50 м 25 к/с microSD до 256 ГБ є вбудований мікрофон PoE 802.3at IP65 від −25 °C до +40 °C 12 В⎓ ± 20%, 1 А Метал | 1 | Нет | 24 | 5299 | 104.78
18 | 33816 | Ajax | Ajax відеокамера TurretCam (5 Mp/2.8 mm) ASP white | Дротова охоронна IP-камера з роздільною здатністю до 2880 × 1620 пікселів і кутом огляду 100°–110° підсвітка від 30 до 50 м 25 к/с microSD до 256 ГБ є вбудований мікрофон PoE 802.3at IP65 від −25 °C до +40 °C 12 В⎓ ± 20%, 1 А Метал | В наличии | Нет | 24 | 5299 | 104.78
19 | 33867 | Ajax | Ajax відеокамера TurretCam (5 Mp/4.0 mm) ASP black | Дротова охоронна IP-камера з роздільною здатністю до 2880 × 1620 пікселів і кутом огляду 75°до 85° підсвітка від 30 до 50 м 25 к/с microSD до 256 ГБ є вбудований мікрофон PoE 802.3at IP65 від −25 °C до +40 °C 12 В⎓ ± 20%, 1 А Метал | Заканчивается | Нет | 24 | 5299 | 104.78
20 | 33852 | Ajax | Ajax відеокамера TurretCam (5 Mp/4.0 mm) ASP white | Дротова охоронна IP-камера з роздільною здатністю до 2880 × 1620 пікселів і кутом огляду 75°до 85° підсвітка від 30 до 50 м 25 к/с microSD до 256 ГБ є вбудований мікрофон PoE 802.3at IP65 від −25 °C до +40 °C 12 В⎓ ± 20%, 1 А Метал | Заканчивается | Нет | 24 | 5299 | 104.78
21 | 33854 | Ajax | Ajax відеокамера TurretCam (8 Mp/2.8 mm) ASP black | Дротова охоронна IP-камера з роздільною здатністю до 3840 × 2160 пікселів і кутом огляду 100°–110° підсвітка від 30 до 50 м 25 к/с microSD до 256 ГБ є вбудований мікрофон PoE 802.3at IP65 від −25 °C до +40 °C 12 В⎓ ± 20%, 1 А Метал | 4 | Нет | 24 | 6999 | 139.7
22 | 33853 | Ajax | Ajax відеокамера TurretCam (8 Mp/2.8 mm) ASP white | Дротова охоронна IP-камера з роздільною здатністю до 3840 × 2160 пікселів і кутом огляду 100°–110° підсвітка від 30 до 50 м 25 к/с microSD до 256 ГБ є вбудований мікрофон PoE 802.3at IP65 від −25 °C до +40 °C 12 В⎓ ± 20%, 1 А Метал | Заканчивается | Нет | 24 | 6999 | 139.7
23 | 33868 | Ajax | Ajax відеокамера TurretCam (8 Mp/4.0 mm) ASP black | Дротова охоронна IP-камера з роздільною здатністю до 3840 × 2160 пікселів і кутом огляду 75°до 85° підсвітка від 30 до 50 м 25 к/с microSD до 256 ГБ є вбудований мікрофон PoE 802.3at IP65 від −25 °C до +40 °C 12 В⎓ ± 20%, 1 А Метал | Нет | Нет | 24 | 6999 | 139.7
24 | 33869 | Ajax | Ajax відеокамера TurretCam (8 Mp/4.0 mm) ASP white | Дротова охоронна IP-камера з роздільною здатністю до 3840 × 2160 пікселів і кутом огляду 75°до 85° підсвітка від 30 до 50 м 25 к/с microSD до 256 ГБ є вбудований мікрофон PoE 802.3at IP65 від −25 °C до +40 °C 12 В⎓ ± 20%, 1 А Метал | В наличии | Нет | 24 | 6999 | 139.7
25 | 36611 | Ajax | Ajax відеокамера TurretCam HL (5Mp/2.8 mm) white | Роздільна здатність 5МП; Фокус 2.8мм (кут огляду 110°); Максимальна роздільна здатність відео 5 МП (2880 × 1620) - 25 к\с; Кодеки H.265, H.264; ІЧ+видиме світло (до 50м); Функції зображення: True WDR; Аналітика та аларми: виявлення руху, виявлення обʼєктів: за допомогою ШІ люди/тварини/транспортні засоби; Micro SD (максимум 256ГБ); 12 VDC/PoE; IP65; Колір корпусу – білий | 1 | Нет | 24 | 7699 | 185
3.3 Блоки питания, АКБ
1 | 18457 | Китай | AD-155A, 13.3V, 11.5A (DC) | Источник питания AD-155A c функцией заряда аккумулятора и UPS 151.55Вт, 13.8В/11.5А, 13.3В/0.5А Mean Well (AC/DC Преобразователь) CC: 8504 40 90 00 | Нет | Нет | 12 | 4257 | 99
2 | 8372 | Китай | AD-155B, 27.6V, 5.5A (DC) | Источник питания AD-155B c функцией заряда аккумулятора и UPS 151.55 Вт, 27.6 В/5.5 А, 27.1 В/0.5 А Mean Well (AC/DC Преобразователь) CC: 8504 40 81 00 | Нет | Нет | 12 | 4085 | 95
3 | 5402 | Китай | AD-55A, 13.8V, 3,5A (DC) | Источник питания AD-55A c функцией заряда аккумулятора и UPS 51.38 Вт, 13.8 В/3,5 А, 13.4 В/0.23 А Mean Well (AC/DC Преобразователь) CC: 8504 40 90 00 | В наличии | Нет | 12 | 1763 | 41
4 | 35028 | Full Energy | BBGP-123DIN | Вихід: DC12-14В/3A, клемник. Вхід: AC100-240В/50-60 Гц, клемник. Захист від: перенапруги, КЗ, навантаження по струму, заряду/розряду акумулятора. Струм заряду АКБ: 0.8А. Розраховані до роботи з АКБ ємністю: 7-9 А•г. Встановлення на DIN-рейку. Корпус пластиковий. Розміри: 107 х 87 х 63 мм | Нет | Заканчивается | 12 | 943 | 23
5 | 34108 | Cover | Cover CORE 3TL (on-line, 3кВА/2,4кВт, під зовнішні АКБ 8шт, 96В/6А) | Потужність 2400 Вт, Технологія подвійного перетворення енергії On-Line, загальна напруга акумуляторів 96В | Нет | Нет | 12 | 18200
6 | 21092 | Украина | DCI-1203-A BOX 3А/7Ач | Бесперебойный блок питания DCI-1203-A, 12В, 3А, под АКБ 7А/Ч, поставляется в металлическом боксе габаритами 200*160*85. CC: 8504 | Нет | Нет | 6 | 1419 | 33
7 | 21107 | Украина | DCI-1205-A BOX 5А/7Ач | Бесперебойный блок питания DCI-1205-A, 12В, 5.5 А, под АКБ 7А/Ч, поставляется в металлическом боксе габаритами 200*160*85. CC: 8504 | Нет | Нет | 6 | 1935 | 45
8 | 21108 | Украина | DCI-1205-C BOX 5А/18Ач | Бесперебойный блок питания DCI-1205-C, 12В, 5.5 А, под АКБ 18А/Ч, поставляется в металлическом боксе габаритами 300*300*105 CC: 8504 | Нет | Нет | 6 | 2150 | 50
9 | 27023 |  | DCJ-2P | Разъем питания на 2 камеры | Нет | Нет |  | 145.77 | 3.39
10 | 26759 | Dahua | DH-PFM300 | Адаптер питания PFM300 Dahua водонепроницаемый, Вход: AC 180 - 264 В, 50/60Гц, 0,6А; Выход: DC12 В(± 5%), 2A(± 5%). Защита от перенапряжения, защита от перегрузки по току. 88 х 37 х 138 мм, 160 г CC: 8504 40 30 00 | В наличии | Много | 12 | 352.6 | 8.2
11 | 26736 | Dahua | DH-PFM320D-EN | Блок живлення PFM320D-EN Dahua, вхід: AC 100 - 240 В, 50 / 60Гц, 0,6А; DC12 В, 2A. Провід змінного струму: 50 см, провід постійного струму: 80 см; 104 х 45 х 33 мм, 170 г CC: 8504 40 30 00 | Заканчивается | Много | 12 | 473 | 11
12 | 26075 |  | DH-PFM321D-EN | Блок питания Dahua, вход: AC 100 - 240 В, 50/60Гц, 0,5А; DC12 В, 1A. Провод переменного тока: 50 см, провод постоянного тока: 80 см; 84 x 41 x 26 мм, 150 г CC: 8504 40 30 00 | Заканчивается | Нет | 12 | 301 | 7
13 | 12054 | Hikvision | DS-1H05-R (Rx) | Устройство для приёма IP видеосигнала по коаксиальному кабелю на растояние до 500 м. Вход: BNC, Выход: RJ45&BNC, DC 12В/5Вт, 80x96x27 мм CC: 8525 80 19 00 | 1 | Нет | 12 | 4569.18 | 106.26
14 | 12055 | Hikvision | DS-1H05-T (Tx) | Устройство для передачи IP видеосигнала по коаксиальному кабелю на растояние до 500 м. Вход: RJ45&BNC, Выход: BNC, 12В/5Вт, 80x96x27 мм CC: 8525 80 19 00 | Нет | Нет | 12 | 4569.18 | 106.26
15 | 24871 | Hikvision | DS-1TP08I | Коаксиальный блок питания DS-1TP08I обеспечивает передачу аналоговых видеосигналов с РОС-камеры (Power over Coaxial) до 400 метров через коаксиальный кабель. 8/8 видеовход/выход. DC 48 В. Рабочая температура: -10°~55°С. 315х242х45мм. ≤2,4 кг | Нет | Нет | 12 | 4914.9 | 114.3
16 | 29452 | Hikvision | DS-2FA1205-D8(EUR) | вхідна напруга 200В, вихідна напруга 12 В / 1А; Захист від перевантаження по струму / короткого замикання / перенапруги; компенсація довжини кабелю 12-13.5-15 В DC; 0.15Vp-p (150mV); коннектор C8; 0 ° C to 40 ° C; 130 × 94 × 34 мм | Нет | Нет | 12 | 789.48 | 18.36
17 | 29453 | Hikvision | DS-2FA1225-D4(EUR) | вхідна напруга 200В, вихідна напруга 12 В / 1А; Захист від перевантаження по струму / короткого замикання / перенапруги; компенсація довжини кабелю 12-13.5-15 В DC; 0.15Vp-p (150mV); коннектор C8; 0 ° C to 40 ° C; 130 × 94 × 34 мм | Нет | Нет | 12 | 526.32 | 12.24
18 | 25140 | Hikvision | DS-2FA3616-DZ-HW | Стабилизированный источник постоянного напряжения (DC 36В 1.67A). Защита от короткого замыкания, перегрузки и перенапряжения. Расчитан для применения с CCTV, и сетевыми устройствами. Размеры: 110х57х36 мм. CC: 8504408200, ВМД №: 125100/2019/316817 від 03.06.19 | Нет | Нет | 12 | 1874.8 | 43.6
19 | 29451 | Hikvision | DS-2PA1201-WRD(STD) | вхідна напруга 200В, вихідна напруга 12 В / 1А; захист по струму / короткого замикання / перенапруги; вологозахищений корпус; ≤150mVp-p; -30 ° C - 70 ° C; 156 × 114 × 45 мм CC: 8504 40 30 00 | 4 | В наличии | 12 | 264.45 | 6.15
20 | 28618 | Full Energy | Full Energy BBG-245 (24В/5А) | Бесперебойный блок питания импульсный, двухканальный, выход: 24В/5А, клеммник; вход: ~190-240В, клеммник; металлический корпус с крышкой и замком; стабилизация напряжения, защита от глубокого разряда. Возможна установка 2 аккумуляторов 7Ah. Размеры 338 х 308 х 83 мм CC: 8504 40 90 00 | Нет | Нет | 12 | 3096 | 72
21 | 33171 | Китай | Full Energy BBGP-1210 PoE 100W | Імпульсний безперебійний блок живлення Full Energy BBGP-1210 перетворює мережеву напругу 220V AC в напругу 12V DC, вихідний струм 10 А. 2 канала. Корпус виконаний з пластику білого кольору. Без акумулятора. Можлива установка акумуляторів ємністю 1.2Аг, 2.2Аг, 4Аг, 7Аг, 9Аг, 12Аг, 17Аг. Призначений для організації безперебійного живлення в системах відеоспостереження та контролю доступу. CC: 8504 40 90 00 | Заканчивается | В наличии | 12 | 2580 | 60
22 | 34667 | Full Energy | Full Energy BG-1210/9 | Блок живлення імпульсний, вихід: +11-14 В / 10 А, клеммник; вхід: ~ 220 ... 240 В, клеммник; металевий корпус з кришкою і замком. 9 каналів навантаження, Захист від: перенавантаження, короткого замикання, стрибків напруги, перевищення і зниження вхідної напруги, окремі запобіжники по 1.1 А на кожен канал. Розміри 235 х 205 х 53 мм. | Нет | Нет | 12 | 1638 | 35
23 | 25354 |  | HKA-A24250-230 БП к роботу | Трансформаторный источник питания внешнего исполнения, предназначенный для обеспечения питания систем видеонаблюдения. Блок питания Hikvision HKA-A24250-230 преобразует переменное напряжение величиной 220В и частотой 50Гц в переменное напряжение 24В/3A постоянного тока | Нет | Нет | 12 | 1092.2 | 25.4
24 | 34107 | LOGICPOWER | Logicpower UL650VA (390Вт) з акумулятором 7.5 А/г | резервне живлення пристрою потужністю до 390 Вт, забезпечення резервного живлення до 15 хвилин залежно від навантаження | Нет | Нет | 12 | 2542
25 | 34115 | NetPRO | NetPRO CS 12-100D | Герметизовані свинцево-кислотні акумулятори клапанно-рекомбінаційного типу VRLA AGM серії CS розроблені із застосуванням пластин з надчистого свинцю і електроліту з сірчаної кислоти для забезпечення підвищеної вихідної потужності в системах резервного і безперебійного живлення, а також в системах безпеки і аварійного освітлення. Акумулятори необслуговувані протягом усього терміну служби. Ступінь 12. Напруга 100.Технологія AGM. Ресурс, циклів 400. Ресурс, років 12. Маса, кг 26. Габарити, мм 307х169х215 | Нет | Нет | 12 | 8487
26 | 34114 | NetPRO | NetPRO CS12-45D | Герметизовані свинцево-кислотні акумулятори клапанно-рекомбінаційного типу VRLA AGM серії CS розроблені із застосуванням пластин з надчистого свинцю і електроліту з сірчаної кислоти для забезпечення підвищеної вихідної потужності в системах резервного і безперебійного живлення, а також в системах безпеки і аварійного освітлення. Акумулятори необслуговувані протягом усього терміну служби.Напруга 45. Технологія AGM. Ресурс, циклів 400. Ресурс, років 12. Маса, кг 12.Габарити, мм 198х166х174 | Нет | Нет | 12 | 4182
27 | 34112 | NetPRO | NetPRO CS12-7,2 | Герметизовані свинцево-кислотні акумулятори клапанно-рекомбінаційного типу VRLA AGM серії CS розроблені із застосуванням пластин з надчистого свинцю і електроліту з сірчаної кислоти для забезпечення підвищеної вихідної потужності в системах резервного і безперебійного живлення, а також в системах безпеки і аварійного освітлення. Акумулятори необслуговувані протягом усього терміну служби. | Нет | Нет | 12 | 600
28 | 34113 | NetPRO | NetPRO CS12-9 | Герметизовані свинцево-кислотні акумулятори клапанно-рекомбінаційного типу VRLA AGM серії CS розроблені із застосуванням пластин з надчистого свинцю і електроліту з сірчаної кислоти для забезпечення підвищеної вихідної потужності в системах резервного і безперебійного живлення, а також в системах безпеки і аварійного освітлення. Акумулятори необслуговувані протягом усього терміну служби.Напруга 9.Технологія AGM.Ресурс, циклів 250,Ресурс, років 5 ,Маса, кг 2.4Габарити, мм 151х65х100 | Нет | Нет | 12 | 753
29 | 34116 | NetPRO | NetPRO HTL 12-300 | Герметизовані свинцево-кислотні акумулятори клапанно-рекомбінаційного типу VRLA AGM серії CS розроблені із застосуванням пластин з надчистого свинцю і електроліту з сірчаної кислоти для забезпечення підвищеної вихідної потужності в системах резервного і безперебійного живлення, а також в системах безпеки і аварійного освітлення. Акумулятори необслуговувані протягом усього терміну служби. Ступінь 12Напруга 300.Технологія GEL.Ресурс, циклів 550. Ресурс, років 15. Маса, кг 78.3. Габарити, мм 520x268x226 | Нет | Нет | 12 | 19885
30 | 34109 | Phaeton | Phaeton 3000 (3kW, 24V, off-grid, on-line! | Автономний сонячний інвертор , правильна синусоїда, MPPT 1,5kW, 145VDC, макс.струм заряду АКБ 120А; Wi-Fi та паралельне підключення опційно)" | Нет | Нет | 12 | 27560
31 | 31070 |  | Powerbank 10000 black Intenso | Павер банк Intenso Powerbank XS10000 впечатляет своим невероятно компактным дизайном и предлагает множество возможностей применения. Благодаря выходам USB-A и USB-C внешний аккумулятор позволяет заряжать все современные смартфоны или другие мобильные устройства. Благодаря компактному и удобному дизайну блоки питания можно легко транспортировать, и они поместятся в любую куртку, карман или сумочку. | Нет | Нет | 12 | 865.16 | 20.12
32 | 31553 |  | Powerbank XS 20000(black) 20000 mAh(7313550) INTENSO | Повербанки комплектуются литиево-полимерным аккумулятором указанной емкости. Благодаря выходному напряжению 2,1 или даже 3,1 А они обеспечивают особенно быструю зарядку мобильных устройств. В зависимости от емкости внешний аккумулятор продлит дополнительное время разговора вашего мобильного телефона на несколько часов. Аккумулятор высотой всего 13 см можно легко хранить в сумке даже во время зарядки. | Нет | Нет | 12 | 1579
33 | 31183 |  | Powerbank XS 20000(white) 20000 mAh(7313552) INTENSO | Повербанки комплектуются литий-полимерным аккумулятором указанной емкости. Благодаря выходному напряжению 2,1 или даже 3,1 А они обеспечивают особенно быструю зарядку мобильных устройств. Повербанки незаменимы, особенно в дальних поездках, на праздниках или деловых встречах, где мобильные устройства используются постоянно, а розетки встречаются довольно редко. | Нет | Нет | 12 | 1579
34 | 5975 | Китай | RS-15-12, DC 12V, 1.3A (DC) | Источник питания в металлическом корпусе RS-15-12 AC/DC преобразователь: в кожухе 15 Вт выход 12В @ 1.3А вход: 85…264VAC / 120…370VDC -20...70°C CC: 8504 40 90 00 | Много | Нет | 6 | 731 | 17
35 | 24227 | Dahua | SUN-1200300B1 | Блок питания для PTZ камер серии SD49. Входящее напряжение: 100-240В/50Hz; Выход: DC 12В/3А | 1 | Нет | 12 | 463
36 | 28005 | Китай | SVS-DC12A10-9/18 (10A/18Ач) |  | Нет | Нет | 12 | 2365 | 55
37 | 23880 | Китай | SVS-DC12A4-4 BOX (4A/7Ач) | Бесперебойный блок питания, 12В, 4 А, под АКБ 7Ач, поставляется в металлическом боксе, клемная колодка на 4 линии, регулировка выходного напряжения. CC: 8504 40 30 00 | Нет | Нет | 12 | 2322 | 54
38 | 25174 | Китай | SVS-DC12A5-1 BOX | Блок бесперебойного питания на 5А, 1 канальный и индикацией состояния входного и выходного напряжения и аккумулятора, металлический бокс под 7А / ч аккум, регулирование выходного напряжения до 15В, защита от КЗ, перегрузок и разряд аккумулятора. CC: 8504 40 30 00 | Нет | Нет | 12 | 765
39 | 23879 | Китай | SVS-DC12A5-4 (12V-5A) | Блок питания импульсный стабилизированный в пластиковом корпусе. 110-220VAC, 50-60Hz; 12VDC ±2%; ток 5 A; защита от короткого замыкания; защита от перегрузки, клемная колодка на 4 линии, крепление на DIN рейку. CC: 8504 40 30 00 | Нет | Нет | 12 | 774 | 18
40 | 23881 | Китай | SVS-DC12A8-8 BOX (8A/18Ач) | Бесперебойный блок питания, 12В, 8 А, под АКБ 18Ач, поставляется в металлическом боксе, клемная колодка на 8 линий, регулировка выходного напряжения. CC: 8504 40 30 00 | Нет | Нет | 12 | 2795 | 65
41 | 34118 | EverExceed | Аккумулятор EverExceed LDP 12-60 | Швидкозарядий акумулятор для домашнього ДБЖ на 60 Ампер-годин ємності - сучасний безпечний літієвий варіант для заміни застарілої та шкідливої для здоров'я кислотної акб.¶¶ Коштує дорожче, але служить значно довше; якщо кислотний в середньому розрахований на 500-600 циклів, то дана преміум-версія - на 4 000. При цьому видається гарантія на 5 років з можливістю циклічних розрядів до 100 відсотків | Нет | Нет | 12 | 12000
42 | 33900 | Full Energy | Аккумулятор Full Energy FEL-1218 ( 12V, 18А) | Тип аккумуляторов: Гелевый; Рабочее напряжение: 12 В DC; Работает со всеми централями и датчиками, рабочее напряжение которых - 12 В DC; Емкость аккумулятора - 18 А*ч | Заканчивается | Заканчивается | 12 | 1849 | 43
43 | 11748 | Китай | Акумулятор (12V, 1.2A) | Аккумулятор свинцово-кислотный 12 В. Ёмкость: 1,2 Ампер-часа CC: 8507 20 20 90 | Нет | Нет | 3 | 430 | 10
44 | 11749 | Китай | Акумулятор (12V, 12A) | Аккумулятор свинцово-кислотный 12 В. Ёмкость: 12 Ампер-часов CC: 8507 20 20 90 | Нет | Нет | 3 | 1505 | 35
45 | 2554 | Китай | Акумулятор (12V, 18A) | Аккумулятор свинцово-кислотный 12 В. Ёмкость: 18 Ампер-часов CC: 8507208090 | Нет | Нет | 3 | 1806 | 42
46 | 8079 | Китай | Акумулятор (12V, 2.2A) | Аккумулятор свинцово-кислотный 12 В. Ёмкость: 2,2 Ампер-часа CC: 8507 20 20 90 | Нет | Нет | 3 | 473 | 11
47 | 11751 | Китай | Акумулятор (12V, 4A) | Аккумулятор свинцово-кислотный 12 В. Ёмкость: 4 Ампер-часа CC: 8507 20 20 90 | Нет | Нет | 3 | 516 | 12
48 | 32162 | Ritar | Акумулятор 12V 7Ah RT1270 | Серія RT є батареєю загального призначення з розрахунковим терміном служби 6-8 років. Це відповідає IEC, JIS, BS, GB/T та YD/T стандартам. З удосконаленим клапаном AGM регульована технологія та сировина високої чистоти. Підходить для ДБЖ/EPS, медичного обладнання, аварійного освітлення та систем безпеки. | Нет | Нет |  | 569.32 | 13.24
49 | 32163 | Ritar | Акумулятор 12V 9Ah RT1290 | Серія RT є батареєю загального призначення з розрахунковим терміном служби 6-8 років. Це відповідає IEC, JIS, BS, GB/T та YD/T стандартам. З удосконаленим клапаном AGM регульована технологія та сировина високої чистоти. Підходить для ДБЖ/EPS, медичного обладнання, аварійного освітлення та систем безпеки. CC: 8507208090 | Нет | Нет |  | 795.5 | 18.5
50 | 34181 | Китай | Акумулятор 7STARS SHL7 (7 Ah/12V) |  | Нет | Нет | 12 | 731 | 17
51 | 34308 | EnerGenie | Акумулятор EnerGenie 12V 9Ah (BAT-12V9AH) | Акумуляторна батарея EnerGenie 12V 9Ah (BAT-12V9AH) використовується для забезпечення тимчасового живлення охоронних сигналізацій та інших елементів, які споживають напругу 12 В, при відсутності живлення від мережі.¶¶Пристрій вбудовується в ДБЖ і практично не вимагає ніякого обслуговування. Крім того, воно характеризується низьким рівнем саморозряду, при необхідності автоматично заряджається в будь-який час, коли підключено до мережі.¶¶Електроліт акумулятора має гелевидний стан, не боїться нахилу і перевороту. Корпус виконаний з міцного пластику. CC: 8507208090 | Заканчивается | Нет | 12 | 1200 | 28
52 | 36923 | Full Energy | Акумулятор Full Energy FEG-128 (12V,8A) | Акумулятор 8А·год/12В, технологія LiFePO4 (літій залізо фосфатний), Розміри: 151х65х94мм. Застосовується для встановлення у безперебійні блоки живлення, пульти охоронної сигналізації та в якості накопичувачів енергії в системах автономного електропостачання. | Нет | Нет | 12 | 1596 | 37
53 | 34101 | Full Energy | Акумулятор Full Energy FEL-127 (12V,7A) | Ємність акумулятора 7 Аг; Напруга на виході 12В DC; Тип акумулятора гелевий; Діапазон температур -10 - +40 ° C CC: 8507208090 | Много | Заканчивается | 12 | 771.85 | 17.95
54 | 33894 | Full Energy | Акумулятор Full Energy FEL-129 (12V, 9А) | Акумулятор 9А•г/12В, технологія GEL, розміри: 151х94х65мм. Застосовується для встановлення в безперебійні блоки живлення, пульти охоронної сигналізації тощо. CC: 8507208090 | Нет | Нет | 12 | 946 | 22
55 | 30716 | Full Energy | Акумулятор Full Energy FEP-1218 (12V,18A) | Акумулятор 9А•г/12В, технологія GEL, розміри: 151х94х65мм. Застосовується для встановлення в безперебійні блоки живлення, пульти охоронної сигналізації тощо. CC: 8507208090 | Заканчивается | Нет | 12 | 1651.2 | 38.4
56 | 29841 | Full Energy | Акумулятор Full Energy FEP-127 (12V,7A) | Аккумулятор 7Ah/12В, технология AGM, размеры: 150х93х64мм. Применяется для установки в бесперебойные блоки питания, пульты охранной сигнализации и т. п. CC: 8507208090 | В наличии | Нет | 12 | 774 | 18
57 | 29420 | Full Energy | Акумулятор Full Energy FEP-129 (12V 9Ач) | Акумулятор 9Ah / 12В, технологія AGM, розміри: 150х93х64мм. Застосовується для установки в безперебійні блоки живлення, пульти охоронної сигналізації і т. п. Зверніть, будь ласка, увагу на умови експлуатації та гарантійне обслуговування акумуляторної батареї. Не призначений для використання в автомобілях. Призначений для систем безперебійного живлення та для систем резервного живлення (ДБЖ, інвертори та інше) CC: 8507208090 | В наличии | Нет | 12 | 946 | 22
58 | 34475 | NARADA | Акумулятор NARADA 6-GFM-100M | 100 А/г Гарантія 12 міс 12 років (буферний режим)Максимальний струм при заряджанні, А: 25 ,0Висота, мм:216,50Ширина, мм:331,5Глибина, мм:175,5Маса, кг:31,0 Тип клем: Тип клем: М8Внутр. опір – 6.0 мОм | Нет | Нет | 12 | 11835 | 280
59 | 34252 | SUNPAL | Акумулятор SUNPAL 12V 100Ah LiFePo4 | LiFePo4 батарея 12 В 100 Ач CC: 8507208090 | Нет | Нет | 60 | 9460 | 220
60 | 34256 | SUNPAL | Акумулятор SUNPAL 12V 100Ah гелевий | Гелевий акумулятор 12 В 100 АчГелева батарея глибокого циклу 12 В 100 Аг — чудовий вибір для роботи в режимі очікування або для щоденних потреб у електроенергії — навіть у найсуворіших умовах. CC: 8507208090 | Нет | Нет | 12 | 4515 | 105
61 | 34253 | SUNPAL | Акумулятор SUNPAL 12V 125Ah LiFePo4 | LiFePo4 батарея 12 В 125 Ач CC: 8507208090 | Нет | Нет | 60 | 10750 | 250
62 | 34257 | SUNPAL | Акумулятор SUNPAL 12V 150Ah гелевий | Гелева батарея глибокого циклу 12 В 150 Аг — чудовий вибір для роботи в режимі очікування або для щоденних потреб у електроенергії — навіть у найсуворіших умовах. CC: 8507208090 | Нет | Нет | 12 | 6665 | 155
63 | 34254 | SUNPAL | Акумулятор SUNPAL 12V 200Ah LiFePo4 | LiFePo4 батарея 12 В 200 Ач CC: 8507208090 | Нет | Нет | 60 | 17845 | 415
64 | 34258 | SUNPAL | Акумулятор SUNPAL 12V 200Ah гелевий | Гелева батарея глибокого циклу 12 В 200 Аг — чудовий вибір для роботи в режимі очікування або для щоденних потреб у електроенергії — навіть у найсуворіших умовах. CC: 8507208090 | Нет | Нет | 12 | 8815 | 205
65 | 34250 | SUNPAL | Акумулятор SUNPAL 12V 20Ah LiFePo4 | LiFePo4 батарея 12 В 20 Ач CC: 8507208090 | Нет | Нет | 60 | 2451 | 57
66 | 34255 | SUNPAL | Акумулятор SUNPAL 12V 250Ah LiFePo4 | LiFePo4 батарея 12 В 250 Ач CC: 8507208090 | Нет | Нет | 60 | 19565 | 455
67 | 34251 | SUNPAL | Акумулятор SUNPAL 12V 50Ah LiFePo4 | LiFePo4 батарея 12 В 50 Ач CC: 8507208090 | Нет | Нет | 60 | 5074 | 118
68 | 34248 | SUNPAL | Акумулятор SUNPAL 12V 6Ah LiFePo4 | LiFePo4 батарея 12 В 6 Ач CC: 8507208090 | Нет | Нет | 60 | 903 | 21
69 | 34249 | SUNPAL | Акумулятор SUNPAL 12V 8Ah LiFePo4 | LiFePo4 батарея 12 В 8 Ач CC: 8507208090 | Нет | Нет | 60 | 1075 | 25
70 | 34191 | LogicPower | Акумулятор гелевий LPN-GL 12V - 200 Ah | Гелева (GEL) акумуляторна батарея – повністю герметичне джерело живлення, яке не потребує технічного обслуговування в процесі зберігання та експлуатації.Високий ресурс циклів заряд/розряд (1200) і, як наслідок, триваліший термін експлуатації (в середньому 7-8 років, залежно від умов експлуатації). | Нет | Нет | 12 | 22903
71 | 34195 | Ritar | Акумуляторна батарея Ritar RT1290 | Серія RT є батареєю загального призначення з розрахунковим терміном служби 6-8 років. Це відповідає IEC, JIS, BS, GB/T та YD/T стандартам. З удосконаленим клапаном AGM регульована технологія та сировина високої чистоти. Підходить для ДБЖ/EPS, медичного обладнання, аварійного освітлення та систем безпеки | 3 | Много | 12 | 814 | 18.92
72 | 34265 | SUNPAL | Акумуляторна батарея SUNPAL 48V 100Ah POWERPAL-E1 PP-Y1-5kWh настінний літій-іонний | Акумулятор Sunpal LiFePo4 48V/51,2V 100Ah - це сучасна літій-залізо-фосфатна батарея, розроблена для високоефективних систем накопичення та зберігання енергії. Її технологія забезпечує понад 6000 циклів заряд-розряд, що є одним із найкращих показників для акумуляторів цього типу. Зручність використання і стильний дизайн зробили її популярною серед споживачів по всьому світу. Компактний корпус і мінімалістичний зовнішній вигляд дають змогу встановлювати батарею як в електричній шафі, так і на стіні. CC: 8507600000 | Нет | Нет | 60 | 34615 | 805
73 | 34266 | SUNPAL | Акумуляторна батарея SUNPAL 48V 200Ah POWERPAL-E1 PP-Y1-10kWh настінний літій-іонний (35351) | Sunpal літій-іонний акумулятор lifepo4 48 вольт 10 кВт, порівняно зі свинцево-кислотними акумуляторами літієві батареї мають хороший термін служби, а свинцево-кислотні батареї зазвичай 1-1,5 року; порівняно з літій-іонними нікель-водневими акумуляторами літієві батареї мають більш високу робочу напругу; У порівнянні з нікель-кадмієвими батареями, літієві батареї мають кращу екологічність CC: 8507600000 | 1 | Нет | 60 | 56115 | 1305
74 | 34260 | SUNPAL | Акумуляторна батарея SUNPAL POWERPAL-E1 PP-E1-10kWh ( 35348) | 200Ah 48V Lifepo4 Літій-іонна батарея Deep Cycle 6000 циклів, яка поєднує чудову літій-залізо-фосфатну технологію для забезпечення кращого рішення для зберігання сонячної енергії. CC: 8507600000 | Нет | Нет | 60 | 51815 | 1205
75 | 34259 | SUNPAL | Акумуляторна батарея SUNPAL POWERPAL-E1 PP-E1-5kWh | 100Ah 48V Lifepo4 Літій-іонна батарея Deep Cycle 6000 циклів, яка поєднує чудову літій-залізо-фосфатну технологію для забезпечення кращого рішення для зберігання сонячної енергії. CC: 8507600000 | Нет | Нет | 60 | 29025 | 675
76 | 30500 | Full Energy | ББЖ Full Energy BBG-125 | Бесперебойный блок питания импульсный, выход: +12...14.2В/5А, клеммник; вход: ~100...240В, клеммник; металлический корпус с крышкой и замком; стабилизация напряжения, защита от глубокого разряда. Возможна установка аккумулятора 1,2Ah, 2.2Ah, 4Ah, 7Ah. Размеры: 225х195 х80мм CC: 8504 40 90 00 | Нет | Нет | 12 | 1290 | 30
77 | 24021 | Китай | ББП BBG-1210/8 | Бесперебойный блок питания импульсный, восьмиканальный. Компания-производитель: Full Energy выход: 12В/10А, клеммник; вход: ~220В, клеммник; стабилизация напряжения, защита от глубокого разряда. Возможна установка аккумулятора 1,2Ah, 2.2Ah, 4Ah, 7Ah, 18Ah (Рекомендуем приобрести Переходник 7-12). Корпус металлический с крышкой и замком.Размеры: 203 х 165 х 75 мм CC: 8504 40 90 00 | Нет | Нет | 12 | 2150 | 50
78 | 25439 | Китай | ББП BBGP-125 | CC: 8504 40 90 00 | Нет | Нет | 12 | 1247 | 29
79 | 25438 | Китай | ББП Full Energy BBGP-1210 (18Ач) | Бесперебойный блок питания импульсный, двухканальный. Питание AC190-240V/50-60Hz клеммник, выходное напряжение DC12...14V/10A, клеммник. Защита от перенапряжения, КЗ, перегрузки по току, а также защита заряда/разряда аккумулятора. Корпус пластиковый с крышкой. Размеры: 300 х 380 х 110 мм. | Заканчивается | Нет | 12 | 2862.94 | 66.58
80 | 25839 | Китай | ББП Full Energy BBGP-125 | Бесперебойный блок питания импульсный, одноканальный. Питание AC100-240V/50-60Hz клеммник, выходное напряжение DC12...14V/5A, клеммник. Защита от перенапряжения, КЗ, перегрузки по току, а также защита заряда/разряда | В наличии | Нет | 12 | 1409.54 | 32.78
81 | 23968 | Viatec | ББП-2401АС | Блок питания для видео звонка Hikvision DS-KB6003-WIP. Характеристики: Вх. напряжение - AC 220В; Вых. напряжение - AC 24В; Мощность - 1000мА; Степень зашиты - IP42 | Заканчивается | В наличии | 12 | 645 | 15
82 | 34110 | Faraday | Безперебійний блок живлення Faraday Electronics UPS 35W Smart ASCH PLB під акумулятор 7А/г в пластик | Безперебійний блок живлення імпульсний, 1-канальний. Потужність 35Вт. Вихід: +14.1В/2А клемник; вхід: AC 86-264В, DC 110-380В, клемник; пластиковий бокс; стабілізація напруги, захист від глибокого розряду. Підключення акумулятора 7Ah. Можливе кріплення на DIN рейку. Розміри: 210х180х105 мм | Нет | Нет | 12 | 1393
83 | 34202 | Full Energy | Блок безперебійного живлення BBGP-125DIN | Безперебійний блок живлення імпульсний, двоканальний, для кріплення на DIN-рейку. Живлення AC100-240В / 50-60Hz клеммник, вихідна напруга DC12 - 14В/5A, клеммник. Захист від перенапруги, КЗ, перевантаження по струму, а також захист заряду / розряду акумулятора. Корпус пластиковий. Розміри: 158 х 87 х 63 мм. | Нет | В наличии | 12 | 1290 | 30
84 | 27726 | MeanWell | Блок живлення Mean well HDR-30-24 | монтаж на DIN-рейку TS-35 / 7.5 або 15; Діапазон вхідних напруг: 85 ~ 264 В AC / 120 ~ 370 В DC; ККД: 89%; Номінальна потужність: 36 Вт; Вихідна напруга: 24 В DC; Вихідний струм: 1.5 А; захист від КЗ, перевантаження, перенапруги; Розміри: 35х90х54.5 мм | Нет | Заканчивается | 12 | 763 | 18.17
85 | 18111 | Satel | Бокс BOX-1 Satel | Предназначен для установки в него ПКП, модулей расширения, блоков питания; Встроенный трансформатор 50ВА 220В/20В под аккумулятор 7-12 Ач; Двойная тамперная защита; Металл; 290 x 285 x 105 мм. CC: 8531 10 95 90 | Нет | Нет | 12 | 650
86 | 18112 | Satel | Бокс BOX-2 Satel | Предназначен для установки в него ПКП, модулей расширения, блоков питания; Встроенный трансформатор 230 В АС/ 18 В АС; Двойная тамперная защита; Метал; Размер: 325 x 310 x 110 мм. CC: 8531 10 95 90 | 2 | Нет | 12 | 1247 | 29
87 | 15287 | Satel | БП APS-15N | Импульсный бесперебойный блок питания для аппаратуры 12 VDC, 1,5 A, Тип аккумулятора 12 В 7 Aч, +5°C…+40°C, 170 x 270 x 81 мм. | 1 | Нет | 12 | 2322 | 54
88 | 29370 | Китай | БП KRF-1203PS(12V-3A) | Блок питания импульсный стабилизированный в пластиковом корпусе входное напряжение 110-220VAC, 50-60Hz; выходное напряжение 12VDC ±2%; выходной ток 3A; защита от короткого замыкания; защита от перегрузки CC: 8504408200 | Нет | Нет | 12 | 292.4 | 6.8
89 | 28092 | Китай | БП KRF-1205PS (12V-5A) | Блок питания импульсный стабилизированный в пластиковом корпусе входное напряжение 110-220VAC, 50-60Hz; выходное напряжение 12VDC ±2%; выходной ток 5 A; защита от короткого замыкания; защита от перегрузки CC: 8504408200 | Нет | Нет | 12 | 333.25 | 7.75
90 | 22757 | Китай | БП PS-1201 (12V-1A) | Блок питания импульсный стабилизированный в пластиковом корпусе входное напряжение 110-220VAC, 50-60Hz; выходное напряжение 12VDC ±2%; выходной ток 1A; защита от короткого замыкания; защита от перегрузки CC: 8504408200 | Заканчивается | Нет | 12 | 279.5 | 6.5
91 | 20780 | Китай | БП PS-1203 (12V-3A) | Блок питания импульсный стабилизированный в пластиковом корпусе входное напряжение 110-220VAC, 50-60Hz; выходное напряжение 12VDC ±2%; выходной ток 3A; защита от короткого замыкания; защита от перегрузки CC: 8504408200 | В наличии | Нет | 12 | 602 | 14
92 | 20910 | Китай | БП PS-1205 (12V-5A) | Блок питания импульсный стабилизированный в пластиковом корпусе входное напряжение 110-220VAC, 50-60Hz; выходное напряжение 12VDC ±2%; выходной ток 5 A; защита от короткого замыкания; защита от перегрузки CC: 8504408200 | В наличии | Нет | 12 | 688 | 16
93 | 34185 | GreenVision | Джерело безперебійного живлення GV-702-UPS-DC18-100W | Джерело безперебійного живлення (ДБЖ) GV-702-UPS-DC18-100W складається з імпульсного блока живлення, який перетворює вхідну напругу до параметра DC DC 5V- 9V -12 V і акумуляторної батареї 12 V ємністю 17600 mAh | Нет | Нет | 12 | 2999
94 | 31752 | Fenix | Зарядний пристрій Fenix ARE-A4 | Fenix ARE-A4 являє собою дійсно універсальний зарядний пристрій, який може працювати практично де завгодно і майже з будь-якими видами акумуляторів. Для нього допустима установка елементів живлення 9 різних форматів. Це 6 різновидів літій-іонних елементів живлення (18650, 14500, 26650, 10440, 21700, 16340) і ще 3 типу нікель-кадмієвих або нікель-металгідридних (АА, ААА, С). Прямо з коробки пристрій готовий до підключення до центральної електромережі. А щоб використовувати його в автомобілі, потрібно придбати окремий кабель. При його наявності, Fenix ARE-A4 підходить для будь-яких автоподорожей. До того ж, вага даної моделі дорівнює всього 265 м, що робить її відмінним варіантом спорядження для мандрівників.¶¶Це зарядний пристрій має 4 слота, електроніка яких повністю роздільна. Це дуже зручно в тих випадках, коли доводиться заряджати одночасно акумулятори різних типів, адже дозволяє заощадити таке цінне для мандрівників час. Тип елементу живлення, його стан і найбільш підходящу програму для зарядки пристрій визначить самостійно, повністю в автоматичному режимі. Вся важлива для користувача інформація буде виведена на вбудований екран. Спочатку, на ньому вказується тип акумулятора, його напруга і поточний стан зарядки. Останній з перерахованих параметрів представлений схематично у вигляді батарейки, заповнюваної окремими зафарбованими блоками. Таких блоків 5, що дозволяє досить точно визначити, наскільки акумулятор заряджений в даний момент. Крім того, короткі натискання на кнопку потрібного каналу перемикають дисплей, щоб на ньому відображалась інформація про силу струму зарядки, передбачуваний час до закінчення процесу. Якщо ж кнопку тримати натиснутою деякий час, то екран вимкнеться.¶¶Виробники подбали про довговічності зарядного пристрою Fenix ARE-A4, забезпечивши його кількома захисними системами. Для цієї моделі не страшні короткі замикання, встановлення акумуляторів в неправильному положенні, нагрівання елементів живлення і їх надмірна зарядка. Також зарядний пристрій не вимогливо до параметрів навколишнього середовища. Під час його роботи температури навколо може бути від 20градусов мороза, до 50 градусів спеки. Вологість може складати від 5% до 90%.¶Особливості:¶¶четырехканальное зарядний пристрій;¶всі слоти працюють автономно;¶припустимо заряджати акумулятори 9 різних форматів;¶пристрій працює з літій-іонними, нікель-металгідридними і нікель-кадмієвими акумуляторами;¶вбудовано декілька ефективних захисних механізмів;¶вбудований дисплей для відображення важливих даних;¶можлива зарядка від мережі 220В або автомобіля;¶пристрій важить 265 р.¶Гарантія: Модель зарядного пристрою ARE-A4 від компанії Fenix продається з гарантією на 1 рік. | 1 | Нет | 12 | 2171.07 | 50.49
95 | 31767 | Fenix | Зарядний пристрій Fenix ARE-A4 | Fenix ARE-A4 являє собою дійсно універсальний зарядний пристрій, який може працювати практично де завгодно і майже з будь-якими видами акумуляторів. Для нього допустима установка елементів живлення 9 різних форматів. Це 6 різновидів літій-іонних елементів живлення (18650, 14500, 26650, 10440, 21700, 16340) і ще 3 типу нікель-кадмієвих або нікель-металгідридних (АА, ААА, С). Прямо з коробки пристрій готовий до підключення до центральної електромережі. А щоб використовувати його в автомобілі, потрібно придбати окремий кабель. При його наявності, Fenix ARE-A4 підходить для будь-яких автоподорожей. До того ж, вага даної моделі дорівнює всього 265 м, що робить її відмінним варіантом спорядження для мандрівників.¶¶Це зарядний пристрій має 4 слота, електроніка яких повністю роздільна. Це дуже зручно в тих випадках, коли доводиться заряджати одночасно акумулятори різних типів, адже дозволяє заощадити таке цінне для мандрівників час. Тип елементу живлення, його стан і найбільш підходящу програму для зарядки пристрій визначить самостійно, повністю в автоматичному режимі. Вся важлива для користувача інформація буде виведена на вбудований екран. Спочатку, на ньому вказується тип акумулятора, його напруга і поточний стан зарядки. Останній з перерахованих параметрів представлений схематично у вигляді батарейки, заповнюваної окремими зафарбованими блоками. Таких блоків 5, що дозволяє досить точно визначити, наскільки акумулятор заряджений в даний момент. Крім того, короткі натискання на кнопку потрібного каналу перемикають дисплей, щоб на ньому відображалась інформація про силу струму зарядки, передбачуваний час до закінчення процесу. Якщо ж кнопку тримати натиснутою деякий час, то екран вимкнеться.¶¶Виробники подбали про довговічності зарядного пристрою Fenix ARE-A4, забезпечивши його кількома захисними системами. Для цієї моделі не страшні короткі замикання, встановлення акумуляторів в неправильному положенні, нагрівання елементів живлення і їх надмірна зарядка. Також зарядний пристрій не вимогливо до параметрів навколишнього середовища. Під час його роботи температури навколо може бути від 20градусов мороза, до 50 градусів спеки. Вологість може складати від 5% до 90%.¶Особливості:¶¶четырехканальное зарядний пристрій;¶всі слоти працюють автономно;¶припустимо заряджати акумулятори 9 різних форматів;¶пристрій працює з літій-іонними, нікель-металгідридними і нікель-кадмієвими акумуляторами;¶вбудовано декілька ефективних захисних механізмів;¶вбудований дисплей для відображення важливих даних;¶можлива зарядка від мережі 220В або автомобіля;¶пристрій важить 265 р.¶Гарантія: Модель зарядного пристрою ARE-A4 від компанії Fenix продається з гарантією на 1 рік.¶ | Нет | Нет | 12 | 2317.7 | 53.9
96 | 34120 | NetPRO | Комплект резервного живлення UPS B800 + АКБ MG 1200Wh | Комплект резервного живлення LogicPower ДБЖ + мультигелева батарея (UPS W800 + АКБ MG 1200Wh) Спецификація: ДБЖ потужністью 800 Вт(600 ВА)+ акумулятор 100 А/год.Максимал. струм заряду ДБЖ, 5/15 A. Максимальний струм заряду АКБ, 20A Габарити ДБЖ ДхШхВ, мм 330х171х220 Вага ДБЖ нетто, кг 5,2 Габарити АКБ ДхШхВ, мм 229х138х230 Вага АКБ нетто, кг 29,5 | Нет | Нет | 12 | 14124
97 | 34119 | Китай | Комплект резервного живлення UPS W500 + АКБ MG 540Wh | Комплект резервного живлення LogicPower ДБЖ + мультигелева батарея (UPS W500 + АКБ MG 540Wh) Спецификація: ДБЖ потужністью 350 Вт(500 ВА)+ акумулятор 45 А/год. Максимал. струм заряду ДБЖ, 5/10 A. Максимальный ток заряда АКБ, Габарити ДБЖ ДхШхВ, мм 220х150х270 Вага ДБЖ нетто, кг 4,5Габарити АКБ ДхШхВ, мм 229х138х230 Вага АКБ нетто, кг 14.2 | Нет | Нет | 12 | 9537
3.4.1 Витая пара
1 | 26409 | Hikvision | DS-1LN5E-S UTP (Indoor Hik) | UTP кабель витая пара. Категория 5e, высокоочищенная 100% бескислородная медь. Оболочка - ПВХ. CC: 8544 49 20 00 | В наличии | Много | 12 | 5590 | 130
2 | 27503 | Hikvision | DS-1LN5EO-UU/E UTP (Outdoor Hik) | Кабель неэкраннированная витая пара UTP CAT 5E. Толщина: 0.550±0.03мм; Внешний диаметр: 5.0±0.3мм; Длина кабеля: 305±0,5 м; Материал: ПВХ, СМ; -20℃ - 60℃. Стандарт: ANSI/TIA-568-C.2 CC: 8544 49 20 00 | В наличии | Много | 12 | 6235 | 145
3 | 36855 | Hikvision | DS-1LN6UU/CCA CAT6 U/UTP grey (305м) (Indoor Hik) | Категорія Cat.6 Матеріал: CCA (вміст міді ≥ 22%) Діаметр: 0,57 мм 23AWG Довжина кабелю: 305 м Робоча напруга: 57 В | 4 | Много | 12 | 3225 | 75
4 | 17604 | Одесса Кабель | FTP (Indoor OK) | Кабель FTP Одескабель КПВЭ-ВП(200) 4х2х0,51 cat. 5E Внутрішній FTP CC: 8544 49 20 00 | Много | Нет |  | 23.65 | 0.55
5 | 17606 | Одесса Кабель | FTP (Outdoor OK) | Кабель FTP Одескабель для зовнішньої прокладки КППЭ-ВП(100) 4х2х0,51 cat. 5E CC: 8544 49 20 00 | Много | Нет |  | 24.51 | 0.57
6 | 17609 | Одесса Кабель | FTP (Outdoor Steel Rope OK) | Кабель FTP Одескабель для зовнішньої прокладки з тросом КППЭт-ВП(100) 4х2х0,51 cat. 5E CC: 8544 49 20 00 | Много | Нет |  | 34.4 | 0.8
7 | 29030 | Dahua | PFM900-E | Аналоговый / сетевой тестер; IPS экран 4"; QWERTY-клавиатура; настройка IP / HDCVI / аналоговых-камер; поддержка ONVIF и RS485; аудио; снимок экрана, видеозапись, воспроизведение, двойная светодиодная вспышка; встроенная память 8 Гб; питание POE/от источника 12 В пост. тока; 190x113x37 мм; -10 – +55 °C; 0.5 кг | Нет | Нет | 12 | 37926 | 882
8 | 26438 | Dahua | PFM920I-5EUN | Бухта кабель витая пара, (305м), UTP CAT5E, 99,99% OFC (беcкислородная медь), Экологически чистый ПВХ | Нет | Нет | 12 | 5590 | 130
9 | 23626 | Одесса Кабель | UTP (Indoor OK) | Кабель КПВ-ВП(350) 4х2х0,51 cat. 5E UTP 305м, Одескабель . Внутренний. CC: 8544 49 20 00 | Много | Нет |  | 18.92 | 0.44
10 | 34650 | Одесса Кабель | UTP (Indoor OK) 100м | Кабель КПВ-ВП(350) 4х2х0,51 cat. 5E UTP 100м, Одескабель . Внутренний. | Много | Нет |  | 17.96 | 0.43
11 | 21991 | Одесса Кабель | UTP (Outdoor OK) | Кабель КПП-ВП (100)4*2*0,51кат.5е, UTP кат. 5е, 305м. .Улица. CC: 8544 49 20 00 | Много | Нет |  | 20.21 | 0.47
12 | 34649 | Одесса Кабель | UTP (Outdoor OK) 100м | Кабель КПП-ВП (100)4*2*0,51кат.5е, UTP кат. 5е, 100м. .Улица. CC: 8544 49 20 00 | Много | Нет |  | 20.21 | 0.47
13 | 17610 | Одесса Кабель | UTP (Outdoor Steel Rope OK) | Кабель UTP Одескабель для зовнішньої прокладки с тросом КППт-ВП(100) 4х2х0,51 cat. 5E CC: 8544 49 20 00 | Много | Нет |  | 29.24 | 0.68
3.4.2 Сигнальный кабель
1 | 11384 | Китай | W 2x0.22 (Indoor Alarm) | Кабель сигнальный 2*0,22 | Нет | Нет |  | 3.38
2 | 4674 | Китай | W 4x0.22 (Indoor Alarm) | Кабель сигнальный 4*0,22 CC: 8544 49 20 00 | Нет | Нет |  | 5.59 | 0.13
3 | 188 | Китай | W 6x0.22 (Indoor Alarm) | Кабель сигнальный 6*0,22 CC: 8544 49 20 00 | Нет | Нет |  | 6.02 | 0.14
4 | 11393 | Китай | W 8x0.22 (Indoor Alarm) | Кабель сигнальный 8*0,22 CC: 8544 49 20 00 | Нет | Нет |  | 7.31 | 0.17
3.4.3 Коаксиальный кабель
1 | 8002 | Fin Mark | RG-6+2*0.75 (Outdoor FM F690) | Кабель коаксиальный с питанием RG-6+2*0.75 FINMARK F690 CC: 8544 20 00 90 | Нет | Нет |  | 16.67
2 | 11362 | Fin Mark | RJ-59 (Indoor) | Кабель коаксиальный , медь. CC: 8544 20 00 90 | Много | Нет | 1 | 8.6 | 0.2
3 | 11365 | Fin Mark | RJ-59+ШВВП 2х0.5 | Кабель коаксиальный + провод питания CC: 8544 42 90 91 | Нет | Нет |  | 12.48
3.4.4 Силовой кабель
1 | 34126 | Украина | Кабель ВВГ нг-П 3х2,5 , бухта 100м | Кабель ВВГ-Пнгд 3х2.5 з трьома мідними жилами перерізом 2,5 мм², кожна з яких окремо покрита ізоляцією та загальною захисною ПВХ-оболонкою (вона покриває ізольовані жили із заповненням порожнеч між ними). Такий провід застосовують для побутової та офісної електропроводки, для підключення електроприладів. Прокладати можна стаціонарно і рухомо, в металорукав або кабель-канал, можливе одиночне прокладання проводу.¶¶Плоский кабель-провод ВВГ-Пнгд 3х2.5 складається з сердечника, всередині якого мідні жили з дротів (кількість різна) та зовнішньої ізоляційної оболонки. Кабель ВВГ-Пнгд використовується в умовах, коли необхідно до мінімуму звести можливість поширення пожежі. | Нет | Нет | 12 | 3900
2 | 34125 | Украина | Кабель ПВС 3х1.5, бухта 100м | силовий кабель типу ПВС, в основі конструкції якого лежать три жили на мідній основі. Всі жили скручені між собою і мають перетин в 1,5 міліметра. Для ізоляції був обраний ПВХ матеріал. Промежину між жилами заповнена, утворюючи тим самим округлу форму кабелю. Кабель вирізняється дивовижної гнучкістю, а також розрахований на навантаження до 380 Вольт. За допомогою такого кабелю Ви зможете організувати якісне з'єднання різної електротехніки з мережею. | Нет | Нет | 12 | 2900
3 | 34124 | Украина | Кабель ШВВП 2х1,0 бухта 100м | Провід ШВВП 2х1 з паралельними мідними жилами, із ПВХ (ПВХ) ізоляцією, в полівінілхлоридній (ПВХ) оболонці, гнучкий. Призначений для приєднання машин та приладів побутового і аналогічного застосування до мереж з номінальною змінною напругою до 450 В (для приєднання приладів особистої гігієни і мікроклімату, електропаяльників, світильників, кухонних електромеханічних приладів, радіоелектронної апаратури, шнурів подовжувальних, пральних машин, холодильників та інших подібних приладів експлуатованих в житлових і адміністративних приміщеннях | Нет | Нет | 12 | 1470
3.4.5 Вогнестійкий кабель
1 | 33605 | Украина | Вогнестійкий кабель JE-H(St)H FE180 / E30 1x2x0,8 | Вогнестійкий безгалогенний кабель зі збереженням функцій кабелю в умовах пожежі протягом 30 хвилин. 1 пара жил по 0.8мм. З екрануванням. Матеріал провідника - мідь. Зовнішня оболонка - безгалогенний компаунд помаранчевого кольору. Напруга - до 300В. Опір ізоляції >10000 МОм/км. | Нет | Нет | 12 | 13.2
2 | 33607 | Украина | Вогнестійкий кабель JE-H(St)H FE180 / E30 2x2x0,8 | Вогнестійкий безгалогенний кабель зі збереженням функцій кабелю в умовах пожежі протягом 30 хвилин. 2 пари жил по 0.8мм. З екрануванням. Матеріал провідника - мідь. Зовнішня оболонка - безгалогенний компаунд помаранчевого кольору. Напруга - до 300В. Опір ізоляції >10000 МОм/км. | Нет | Нет | 12 | 22.56
3 | 33608 | Украина | Вогнестійкий кабель NHXH FE 180 E30 2x1,5 | Вогнестійкий безгалогенний кабель зі збереженням функцій кабелю в умовах пожежі протягом 30 хвилин. Використовуються для підключення силових виконавчих пристроїв і систем оповіщення. 2 жили по 1.5мм. З екрануванням. Матеріал провідника - мідь. Зовнішня оболонка - безгалогенний компаунд помаранчевого кольору. Робоча напруга - 0,6 / 1,0 кВ. Опір ізоляції >10000 МОм/км. | Нет | Нет | 12 | 29.88
4 | 33609 | Украина | Вогнестійкий кабель NHXH FE 180 E30 3x1,5 | Вогнестійкий безгалогенний кабель зі збереженням функцій кабелю в умовах пожежі протягом 30 хвилин. Використовуються для підключення силових виконавчих пристроїв і систем оповіщення. 3 жили по 1.5мм. З екрануванням. Матеріал провідника - мідь. Зовнішня оболонка - безгалогенний компаунд помаранчевого кольору. Робоча напруга - 0,6 / 1,0 кВ. Опір ізоляції >10000 МОм/км. | Нет | Нет | 12 | 42
5 | 23533 | Украина | Кабель КПВонг-HF-ВП (350) 4*2*0,51 (U/UTP-cat.5E LSOH) | Кабель для структурованих кабельних систем типу «кручена пара», без захисного екрану (неекранована кручена пара: англ. UTP-Unshielded twisted pair) категорії 5 (англ. Cat. 5e LSOH) з гнучкими мідними гнучкими жилами діаметром 0,51 мм (24 AWG). Жили ізольовані поліетиленом і скручені в пари з колірною ідентифікацією. Сердечник скручений з двох пар. Зовнішня оболонка: LS0H-компаунд. CC: 8544 49 20 00 | Нет | Нет |  | 4650
3.5.1 Видеодомофоны
1 | 26121 | Hikvision | DS-KH2220-S | Hands-free, Поддерживает расширение до 3х внутренних станций, Поддерживает мониторинг внешних аналоговых камеры, Дистанционное открытие двери, Накладной монтаж, Память на 128 кадров, поддержка хранения изображений | Нет | Нет | 12 | 5534.1 | 128.7
2 | 26915 | Hikvision | DS-KH3200-L | Внутренний цветной 7" дюймовый монитор с разрешением 800 * 480, 4 зоны тревоги, удаленное открытие, живой просмотр, эхоподавление и шумоподавление | Нет | Нет | 12 | 3268 | 76
3 | 23081 | Hikvision | DS-KIS203 | Комплект монитор 7" DS-KH2220 + вызывная панель DS-KB2421-IM; 4 проводная схема подключения, подключение: 4 монитора; функции интерком, "cвободные руки". DC 12В. CC: 8517 69 10 00, ВМД №: 100060/2021/201118 від 18.01.21 | Нет | Нет | 12 | 6020 | 140
4 | 30094 | Hikvision | DS-KIS203T | дверна станція: 1 / 2.7 "1920 × 1080; мікрофон + динамік; 1 релейний вихід; 1 канал відео вхід, 1 канал аудіо вхід / вихід, 1 канал живлення, 1 заземлення; 12 В DC 5Вт; -10 ° C - + 55 ° C ; 128 × 42 × 24.8 мм; домофон: мех. кнопка, 7 "дисплей 800 × 480, мікрофон + динамік, 12 В DC 5 Вт, -10 ° C - + 55 ° C, 195.8 × 132.8 × 18.39 мм | Нет | Нет | 12 | 7621.75 | 177.25
5 | 26518 | Hikvision | DS-KIS204 | Комплект монитор 7" DS-KH2220-S + вызывная панель DS-KB2411-IM; 4 проводная схема подключения, подключение: 4 монитора; функции интерком, "cвободные руки". DC 12В CC: 8517691000 , ВМД №: 100290 /2019/342086 від 16.12.19 | Нет | Нет | 12 | 6020 | 140
6 | 35702 | Hikvision | DS-KIS313-P | Дверна станція: роздільна здатність потоку 1280 х 720 60 к/с, Г: 117°, В: 70°, Д: 141°; керування замком; 12 В DC; IP65, IK08; Внутрішня станція: 1024 × 600, 7-дюймовий сенсорний ємнісний екран, Wi-Fi 802.11 b/g/n, вхід тривоги 2, підтримка TF-карти до 128 Гб | 1 | Нет | 12 | 7310 | 170
7 | 21984 | Hikvision | DS-KM8301 (Master Station) | Пульт консьержа HikVision DS-KM8301 – это центральная панель управления системы домофонии. Устройство построено на базе ОС Embedded Linux и оборудовано сенсорным 7" экраном с разрешением 1024х600 точек. Также модель снабжена встроенной видеокамерой с CMOS-сенсором 0.3Мп (640х480) и частотой трансляции потока – 25Fps. Для быстрого управления имеется блок механических клавиш и сенсорная клавиатура. Устройство обеспечивает прием/отправку текстовых сообщений, видео и аудиовызовов (встроенные динамики и микрофон с шумо- и эхоподавлением) на IP вызывные панели, IP-мониторы системы, поддерживаются открытие двери, массовые текстовые рассылки. Домофония на базе оборудования HikVision допускает подключение до 16 обычных IP-камер видеонаблюдения с возможностью их просмотра и видео с камер вызывных панелей на IP-мониторе. Имеются тревожные входы/выходы (8/2). Питание производится от стандартного БП 12В или по технологии PoE. В числе поддерживаемых сетевых протоколов TCP/IP, SNMP, RTSP.¶¶Максимальн CC: 8517 69 10 00, ВМД №: 100290/2020/324559 від 31.08.20 | Нет | Нет | 12 | 35432 | 824
8 | 29890 | Hikvision | DS-KM9503 | ОС Android 7.1; ROM / RAM 8/2 Гб; дисплей 10.1 "IPS 1280 × 800; H.264; Г: 64.1 °, В: 48,1 °, Д: 80.2 °; дозвіл 2МП; вбудований мікрофон, спікер, 3.5 мм роз'єм; інтерфейси: 128 камер, SIP 10000, 2 10 / 100/1000 M Ethernet, 2 тривожних входи, 1 RS-485, USB 3, SD карта 128 Гб, 2 релейних виходи для замків; 3 сенсорні кнопки, 3 індикатори; -10 ° C - 50 ° C; PoE (LAN1) 12 VDC; 12 Вт; 292 × 166 × 31 мм CC: 8517691000 , ВМД №: 100040 /2021/334860 від 17.10.21 | Нет | В наличии | 12 | 37483.1 | 871.7
9 | 19435 | Китай | KVM-301 (Tube White B/W) | Черно-белый монитор, 2-канала, с переговорной трубкой, экран 4" (10см) , возможность подключения 1-го дополнительного монитора, дополнительной аудиотрубки KDP-602G, блока памяти KVR-300, кнопка открывания замка. | Нет | Нет | 1 | 1508
10 | 14692 | Китай | MT373C-CKS (Monitor 7" Memory) | Цветной, экран 7" TFT (накладной). 4 проводная схема подключения. Подключение: 2 панели и 4 монитора; Функция интерфон, cистема разговора "cвободные руки", блок памяти. Блок питания встроенный, AC 220В, 240x175x38 мм, цвет корпуса: серебристый | Нет | Нет | 3 | 3510
11 | 14688 | Китай | MT373C+SAC5C (Kit Black) | Комплект. Цветной монитор 7" TFT (накладной). 4 проводная схема подключения. Подключение: 2 панели и 4 монитора; Функция ИНТЕРКОМ, Hands-Free. Блок питания встроенный, AC 220В, 240x175x38 мм. Панель: цветная 420ТВЛ камера, 0.05Лк, угол обзора 72°, накладная, антивандальный водонепроницаемый алюминиевый корпус, 90х130х43 мм; цвет корпуса: черный | Нет | Нет | 3 | 3380
12 | 14690 | Commax | MT373C+SAC5C (Kit Silver) | Комплект. Цветной монитор 7" TFT (накладной). 4 проводная схема подключения. Подключение: 2 панели и 4 монитора; Функция ИНТЕРКОМ, cистема разговора "cвободные руки". Блок питания встроенный, AC 220В, 240x175x38 мм. Панель: цветная 420ТВЛ камера, 0.05Лк, угол обзора 72°, накладная, антивандальный водонепроницаемый алюминиевый корпус, 90х130х43 мм; цвет корпуса: серебристый | Нет | Нет | 3 | 3380
13 | 25461 | TANTOS | Tantos Amelie 7" (black) | Видеодомофон с сенсорными кнопками TFT 7" (800*480) Hands Free 2 панели и 2 видеокамеры. Интерком на 3 видеодомофона. Питание 100-240V, 50-60 Hz, потребление 7W, в режиме ожидания 0,7W. Корпус черного цвета. Размеры 210x116x25мм. | Нет | Нет | 12 | 4085 | 95
14 | 25460 | TANTOS | Tantos Amelie 7" (white) | Видеодомофон с сенсорными кнопками TFT 7" (800*480) Hands Free 2 панели и 2 видеокамеры. Интерком на 3 видеодомофона. Питание 100-240V, 50-60 Hz, потребление 7W, в режиме ожидания 0,7W. Корпус белого цвета. Размеры 210x116x25мм. | Нет | Нет | 12 | 4085 | 95
15 | 25470 | TANTOS | Tantos Amelie SD 7" (black) | TFT 7" (800*480) Hands Free 2 панели и 2 видеокамеры. Интерком на 3 видеодомофона. Слот MicroSD до 32ГБ. Питание 100-240V, 50-60 Hz, потребление 7W, в режиме ожидания 0,7W. Корпус черный цвета. Размеры 210x116x25мм. | Нет | Нет | 12 | 5590 | 130
16 | 25468 | TANTOS | Tantos Amelie SD 7" (white) | TFT 7" (800*480) Hands Free 2 панели и 2 видеокамеры. Интерком на 3 видеодомофона. Слот MicroSD до 32ГБ. Питание 100-240V, 50-60 Hz, потребление 7W, в режиме ожидания 0,7W. Корпус белого цвета. Размеры 210x116x25мм. | Нет | Нет | 12 | 5590 | 130
17 | 25459 | TANTOS | Tantos Lilu - SD 4.3" | Видеодомофон с памятью TFT 4.3 " (480*272) Hands Free 2 панели (1 панель и 2 видеокамеры). Интерком на 3 видеодомофона. Слот MicroSD до 32ГБ. Питание 14.5V, потребление 5W, в режиме ожидания 0.3W. (БП в комплекте). Корпус белого цвета. Размеры 180x112x17мм." | Нет | Нет | 12 | 3655 | 85
18 | 25456 | TANTOS | Tantos Lilu LE 4.3" Лес | Видеодомофон с сенсорными кнопками TFT 4.3 " (480*272) Hands Free 2 панели (1 панель и 2 видеокамеры). Интерком на 3 видеодомофона. Питание 14.5V, потребление 5W, в режиме ожидания 0.3W. (БП в комплекте). Корпус белого цвета. Размеры 180x112x17мм." | Нет | Нет | 12 | 2924 | 68
19 | 25457 | TANTOS | Tantos Lilu LE 4.3" Совы | Видеодомофон с сенсорными кнопками TFT 4.3 " (480*272) Hands Free 2 панели (1 панель и 2 видеокамеры). Интерком на 3 видеодомофона. Питание 14.5V, потребление 5W, в режиме ожидания 0.3W. (БП в комплекте). Корпус белого цвета. Размеры 180x112x17мм." | Нет | Нет | 12 | 2924 | 68
20 | 25458 | TANTOS | Tantos Lilu Lux 4.3" | Видеодомофон с сенсорными кнопками TFT 4.3 " (480*272) Hands Free 2 панели (1 панель и 2 видеокамеры). Интерком на 3 видеодомофона. Питание 14.5V, потребление 5W, в режиме ожидания 0.3W. (БП в комплекте). Корпус белого цвета. Размеры 180x112x17мм." | Нет | Нет | 12 | 2881 | 67
21 | 25471 | TANTOS | Tantos Loki 7" | Видеодомофон с трубкой, TFT 7" (480*324) панели и 2 видеокамеры (1 панель и 3 камеры). Интерком на 3 видеодомофона. Механические кнопки управления. Питание 100-240V, 50-60Hz, потребление 7W, в режиме ожидания 1W. Корпус белого цвета. Размеры 285x140x46мм. | Нет | Нет | 12 | 4816 | 112
22 | 25472 | TANTOS | Tantos Loki SD 7" | Видеодомофон с трубкой и памятью,TFT 7" (480*324) панели и 2 видеокамеры (1 панель и 3 камеры). Интерком на 3 видеодомофона. Механические кнопки управления. Слот SD до 32ГБ. Питание 100-240V, 50-60Hz, потребление 7W, в режиме ожидания 1W. Корпус белого цвета. Размеры 285x140x46мм. | Нет | Нет | 12 | 5590 | 130
23 | 25510 | TANTOS | Tantos Marilyn 7" WiFii (White) | Видеодомофон с сенсорным емкостным экраном (стекло) + Wi-Fi, DVR на 1 канал с детектором движения. Мобильное приложение. TFT 7" Hands Free , разрешение 1024*600. 2 панели и 2 видеокамеры (1панель и 3 видеокамеры). Интерком на 3 видеодомофона. Слот microSD до 32 Гб. Встроенная память 100 фото MP3 мелодии. Автоответчик. Календарь. Будильник. Мобильное приложение для IOS и Android. + 4 номера переадресации. Питание 14,5В/0,8А пост. ток. (БП 220/14,5В В комплекте), потребление 12W, в режиме ожидания 5W. Корпус белого цвета. Размеры 222х154х9,9 мм (14,6мм с кронштейном). | Нет | Нет | 12 | 10062 | 234
24 | 25482 | TANTOS | Tantos Neo 7" (Black) | Видеодомофон с сенсорным экраном DVR на 1 канал с детектором движения. TFT 7" (800*480) Hands Free 2 панели и 2 видеокамеры (1 панель и 3 камеры). Интерком на 3 видеодомофона. Слот microSD до 32 Гб. Встроенная память на 64 фото MP3 мелодии. Автоответчик. Календарь. Будильник. Фоторамка. Питание 100-240V, 50-60 Hz, потребление 9W, в режиме ожидания 2,6W. Корпус черного цвета. Размеры 210x116x25мм. | Нет | Нет | 12 | 7267 | 169
25 | 25481 | TANTOS | Tantos Neo 7" (White) | Видеодомофон с сенсорным экраном DVR на 1 канал с детектором движения. TFT 7" (800*480) Hands Free 2 панели и 2 видеокамеры (1 панель и 3 камеры). Интерком на 3 видеодомофона. Слот microSD до 32 Гб. Встроенная память на 64 фото MP3 мелодии. Автоответчик. Календарь. Будильник. Фоторамка. Питание 100-240V, 50-60 Hz, потребление 9W, в режиме ожидания 2,6W. Корпус черного или белого цвета. Размеры 210x116x25мм. | Нет | Нет | 12 | 7267 | 169
26 | 25484 | TANTOS | Tantos Neo GSM 7" (White) | Видеодомофон с сенсорным экраном + GSM DVR на 1 канал с детектором движения. TFT 7" (800*480) Hands Free 2 панели и 2 видеокамеры (1 панель и 3 камеры). Интерком на 3 видеодомофона, Слот microSD до 32 Гб. GSM переадресация на телефон (6 номеров), кнопка SOS. Встроенная память на 64 фото MP3 мелодии. Автоответчик. Календарь. Будильник. Фоторамка. Питание 100-240V, 50-60 Hz, потребление 9W, в режиме ожидания 2,6W. Корпус белого цвета. Размеры 210x116x25мм. | Нет | Нет | 12 | 11180 | 260
27 | 25502 | TANTOS | Tantos Neo Slim 7" (White) | Видеодомофон с сенсорным экраном, ультратонкий DVR на 1 канал с детектором движения.TFT 7" Hands Free 2 панели и 2 видеокамеры (1 панель и 3 камеры). Интерком на 3 видеодомофона. Слот microSD до 32 Гб. Встроенная память на 64 фото. Автоответчик. Календарь. Будильник. Фоторамка.Питание 100-240V, 50-60 Hz, потребление 9W, в режиме ожидания 1W. Корпус белого цвета. Размеры 185х127,5х17мм. | Нет | Нет | 12 | 8557 | 199
28 | 25473 | TANTOS | Tantos Prime - SD 7" (Mirror) | Видеодомофон с памятью, "зеркальный" с сенсорными кнопками, TFT 7" Hands Free2 вызывных панели и 2 видеокамеры (1 панель и 3 камеры). Интерком на 3 видеодомофона. Слот MicroSD до 32ГБ. Питание 100-240V, потребление 7W, в режиме ожидания 1W. Размеры 210x116x25мм. | Нет | Нет | 12 | 5762 | 134
29 | 25474 | TANTOS | Tantos Prime 7" (White) | Видеодомофон с сенсорными кнопками и памятью, DVR на 1 канал с детектором движения.TFT 7" (800*480) Hands Free 2 вызывных панели и 2 видеокамеры (1 панель и 3 камеры). Разговор по громкой связи, есть интерком на 3 видеодомофона. Сенсорные кнопки управления. Слот MicroSD до 32ГБ. Питание 100-240V, потребление 7W, в режиме ожидания 1W. Корпус белого цвета. Размеры 210x116x25мм. | Нет | Нет | 12 | 6020 | 140
30 | 25477 | TANTOS | Tantos Prime Slim 7" (White) | Видеодомофон ультратонкий с сенсорными кнопками DVR на 1 канал с детектором движения. TFT 7" (800*480) Hands Free 2 панели и 2 видеокамеры (1 панель и 3 камеры). Интерком на 3 видеодомофона. Слот microSD до 32 Гб MP3 мелодии. Автоответчик. Календарь. Будильник. Фоторамка. Питание 15V, потребление 7W, в режиме ожидания 1W. (БП в комплекте), Корпус белого цвета. Размеры 185х127,5х17мм. | 1 | Нет | 12 | 6880 | 160
31 | 25509 | TANTOS | Tantos Rocky 7" WiFi (White) | Видеодомофон с сенсорным резистивным экраном + Wi-Fi. DVR на 1 канал с детектором движения. Мобильное приложение. TFT 7" (800*480) Hands Free 2 панели и 2 видеокамеры (1панель и 3 видеокамеры). Интерком на 3 видеодомофона. Слот microSD до 32 Гб Встроенная память 100 фото MP3 мелодии. Автоответчик. Мобильное приложение для IOS и Android. + 4 номера переадресации. Питание 100 - 240V, 50/60 Гц, потребление 12W, в режиме ожидания 5W. Корпус белого цвета. Размеры 205х128х19мм. | Нет | Нет | 12 | 7998 | 186
32 | 25508 | TANTOS | Tantos Selina HD-M 7" (White) | Видеодомофон с сенсорным экраном + AHD 1080p TFT 7" сенсорный Hands Free 2 панели AHD/PAL и 2 AHD-видеокамеры. Интерком на 3 видеодомофона. Встроенная память на 100 фото Слот microSD до 32 Гб, Питание 100-240V, 50-60 Hz, потребление 12W, в режиме ожидания 5W. Корпус белого цвета. Размеры 175x150x14мм. CC: 8517 69 20 00 | Нет | Нет | 12 | 6235 | 145
33 | 25511 | TANTOS | Tantos Stark 9" (White) | Видеодомофон с сенсорным экраном DVR на 1 канал с детектором движения. TFT 9" (800*480) Hands Free 2 панели и 2 видеокамеры (или 1панель+3 камеры). Интерком на 3 видеодомофона. Встроенная память на 64 фото. Слот MicroSD до 32ГБ. MP3 мелодии. Автоответчик. Календарь. Будильник. Фоторамка. Питание 14.5V, потребление 9W, в режиме ожидания 1W. (БП в комплекте). Корпус белого цвета. Размеры 258x178x19.7мм. | 3 | Нет | 12 | 9460 | 220
34 | 25478 | TANTOS | Tantos Tango 9" (White) | Видеодомофон с сенсорными кнопками TFT 9" (800*480) Hands Free 2 панели и 2 видеокамеры. Разговор по громкой связи, есть интерком на 3 видеодомофона. Сенсорные кнопки управления. Питание 14.5V, потребление 7W, в режиме ожидания 1W (БП в комплекте). Корпус белого цвета. Размеры 258x178x19.7мм. | Нет | Нет | 12 | 5547 | 129
35 | 25513 | TANTOS | Tantos Violet 10" (black) | Видеодомофон с сенсорным экраном DVR на 1 канал с детектором движения. TFT10,1"" (1024*600) Hands Free 2 панели и 4 видеокамеры Интерком на 3 видеодомофона. Встроенная память на 100 фото Слот microSD до 32 Гб MP3 мелодии. Автоответчик. Календарь. Будильник. Фоторамка. Питание 100-240V, 50-60 Hz, потребление 12W, в режиме ожидания 5W. Корпус черного цвета. Размеры 274x170x28,5мм. | Нет | Нет | 12 | 10965 | 255
36 | 25512 | TANTOS | Tantos Violet 10" (White) | Видеодомофон с сенсорным экраном DVR на 1 канал с детектором движения. TFT10,1"" (1024*600) Hands Free 2 панели и 4 видеокамеры Интерком на 3 видеодомофона. Встроенная память на 100 фото Слот microSD до 32 Гб MP3 мелодии. Автоответчик. Календарь. Будильник. Фоторамка. Питание 100-240V, 50-60 Hz, потребление 12W, в режиме ожидания 5W. Корпус белого цвета. Размеры 274x170x28,5мм. | 1 | Нет | 12 | 10965 | 255
37 | 33227 | Hikvision | Комплект "Базовый" DS-KH6350-TE1+DS-KV6103-PE1(С) | Виклична панель НОВИНКА, з 2 МП камерою та ІЧ-підсвічуванням, підтримує PoE! Підтримка PoE, монітор може бути як альтернатива системі сигналізації так як має 8 тривожних входів під дротові детектори.Зручне керування доступом із смартфона через застосунок Hik-Connect | Нет | Нет | 12 | 10922 | 254
3.5.2 Вызывные панели
1 | 35791 | Ajax | Ajax Doorbell (8EU) ASP black відеодзвінок | Камера сенсор 4 MP CMOS; Роздільна здатність до 2688 × 1520 пікселів; Кути огляду камери горизонтальний: 155°, вертикальний: 90°; Формат декодування відео H.264; Динамічний діапазон НDR Wi-Fi; Модуль Wi-Fi 802.11 b/g/n; Ключові можливості двосторонній зв’язок, виявлення руху, розпізнавання обʼєктів; Розумне ІЧ підсвічування до 6 м; Дальність виявлення руху до 4 м; 12–24 В; 145 × 47 × 34 мм | Нет | Нет | 12 | 9999 | 240.94
2 | 36880 | Ajax | Ajax Doorbell (8EU) ASP graphite відеодзвінок | Камера сенсор 4 MP CMOS; Роздільна здатність до 2688 × 1520 пікселів; Кути огляду камери горизонтальний: 155°, вертикальний: 90°; Формат декодування відео H.264; Динамічний діапазон НDR Wi-Fi; Модуль Wi-Fi 802.11 b/g/n; Ключові можливості двосторонній зв’язок, виявлення руху, розпізнавання обʼєктів; Розумне ІЧ підсвічування до 6 м; Дальність виявлення руху до 4 м; 12–24 В; 145 × 47 × 34 мм | Нет | Нет | 12 | 9999 | 240.64
3 | 36059 | Ajax | Ajax Doorbell (8EU) ASP white відеодзвінок | Камера сенсор 4 MP CMOS; Роздільна здатність до 2688 × 1520 пікселів; Кути огляду камери горизонтальний: 155°, вертикальний: 90°; Формат декодування відео H.264; Динамічний діапазон НDR Wi-Fi; Модуль Wi-Fi 802.11 b/g/n; Ключові можливості двосторонній зв’язок, виявлення руху, розпізнавання обʼєктів; Розумне ІЧ підсвічування до 6 м; Дальність виявлення руху до 4 м; 12–24 В; 145 × 47 × 34 мм | 2 | Нет | 12 | 9999 | 240.64
4 | 24142 | Dahua | DH-VTO2000A-R | Модуль картридер для панели VTO2000A-C; Питание: 0.3Вт, -40°С - +70°С; Размер: 110х120х24 мм | Нет | Нет | 12 | 1986.6 | 46.2
5 | 5535 | Commax | DRC-403DF (EOL Panel Silver B/W) | Панель вызова COMMAX DRC-403DF снята с производства. Панель вызова COMMAX DRC-403DF может быть использована со всеми черно-белыми видеодомофонами COMMAX. | 1 | Нет | 3 | 1978 | 46
6 | 14751 | Commax | DRC-4AB (Panel Siver B/W) | Черно-белая накладная многоабонентская видеопанель, 1/3” Sony, 420 Твл, 0 Люкс, f=3.7, 4-абонента, алюминиевый корпус, 123x316x16 мм | 1 | Нет | 3 | 3784 | 88
7 | 18371 | Commax | DRC-4CPN2 (Panel Brown) | Панель вызова COMMAX DRC-4CPN2 - обновленная модель DRC-4CPN. Панель вызова COMMAX DRC-4CPN2 может быть использована со всеми цветными видеодомофонами COMMAX. CC: 8517 69 20 00 | Нет | Нет | 3 | 2193 | 51
8 | 18846 | Commax | DRC-4U (Panel Silver) | Панель вызова COMMAX DRC-4U имеет видеокамеру высокого разрешения 540 ТВЛ. Панель вызова рекомендуется использовать с домофонами CDV-70U и CDV-70UM. CC: 8517 69 20 00 | 2 | Нет | 3 | 2881 | 67
9 | 14768 | Commax | DRC-6AB (Panel Silver B/W) | Черно-белая накладная многоабонентская видеопанель, 1/3” Sony, 420 Твл, 0 Люкс, f=3.7, 6-абонентов, алюминиевый корпус, 123x316x16 мм | 1 | Нет | 3 | 4128 | 96
10 | 14772 | Commax | DRC-MSB (Panel Silver B/W) | Черно-белая многоквартирная цифровая видеопанель. Возможно врезное и накладное крепление, работает через главный распределитель и распределитель на этаже, до 64 квартир | 1 | Нет | 3 | 8600 | 200
11 | 22924 | Hikvision | DS-KB2411-IM | Цветная вызывная видеопанель. Матрица: 1/4" CMOS; Разрешение: 720х576; Встроенное реле управления замком; 4-х проводная схема подключения; Питание: от монитора, потребление: 3Вт; Размер: 128x42x25 мм CC: 8517 70 90 00 | Нет | Нет | 12 | 2399.4 | 55.8
12 | 23453 | Hikvision | DS-KВ2421-ІМ | Цветная вызывная видеопанель. Матрица: 1/4" CMOS; Разрешение: 720х576; Встроенное реле управления замком; 4-х проводная схема подключения; Питание: от монитора, потребление: 5Вт; Размер: 145х49,2х26,45 мм CC: 8517 70 90 00 | 1 | Нет | 12 | 2764.9 | 64.3
13 | 19436 | Китай | KC-MB20 (Panel Silvel B/W) | Ч/б вызывная видеопанель, f=3.6 мм, уголы обзора 73°/55° (Pinhole), материал корпуса Metal, настенное крепление, DC12 В от монитора, 40х120х22 мм | Нет | Нет | 3 | 1430
14 | 36271 | Slinex | ML-20CRHD (black/gray) Виклична панель Slinex | Кут огляду по горизонталі 115 °; Розд. зд. камери • 1920 × 1080 (режим AHD-H), • 1280 × 720 (режим AHD-M), • 960 ТВЛ (режим CVBS); Розміри 45 × 130 × 24 мм; Механічний ІК фільтр; Температура експлуатації -40 - +50 ° С; Тип матриці 1 / 2,9 "CMOS; Тип підсвічування ІЧ підсвічування до 1,5 м; Мін. Освітленість 0,01 лк до 1,5 м; Клас захищеності IP65; Живлення ~ 100-240 В (від БП в комплекті), +12 В Тип управління замком; Нормально-відкриті контакти (суха пара); Унікальні функції: Механічний ІЧ фільтр, Підсвічування кнопки, Кнопка перемикання режимів роботи камери, Вихід Wiegand-26, Зчитувач беcконтактних карт EM-Marin | Нет | Заканчивается | 12 | 3995 | 94
15 | 36247 | Slinex | ML-20HD (black) Виклична панель Slinex | Кут огляду по горизонталі 115˚; Розд. зд. камери • 1920 × 1080 (режим AHD-H), • 1280 × 720 (режим AHD-M), • 960 ТВЛ (режим CVBS); Розміри 45 × 130 × 24 мм; Температура експлуатації -40 - +50 ° С; Тип матриці 1 / 2,9 "CMOS; ІЧ підсвічування; Мін. Освітленість 0,01 лк до 1,5 м; Клас захищеності IP65; НАПРУГА ЖИВЛЕННЯ Постійна, +12 В ; Тип управління замком: Нормально-відкриті контакти (суха пара); Унікальні функції: Механічний ІЧ фільтр, Градієнтне підсвічування кнопки, Підтримка CVBS / AHD, Окреме живлення відеокамери для підключення до DVR | 1 | Много | 12 | 2890 | 68
16 | 34621 | Slinex | ML-20HD (black/gold) Виклична панель Slinex | Кут огляду по горизонталі 115˚; Розд. зд. камери • 1920 × 1080 (режим AHD-H), • 1280 × 720 (режим AHD-M), • 960 ТВЛ (режим CVBS); Розміри 45 × 130 × 24 мм; Температура експлуатації -40 - +50 ° С; Тип матриці 1 / 2,9 "CMOS; ІЧ підсвічування; Мін. Освітленість 0,01 лк до 1,5 м; Клас захищеності IP65; НАПРУГА ЖИВЛЕННЯ Постійна, +12 В ; Тип управління замком: Нормально-відкриті контакти (суха пара); Унікальні функції: Механічний ІЧ фільтр, Градієнтне підсвічування кнопки, Підтримка CVBS / AHD, Окреме живлення відеокамери для підключення до DVR | Нет | Много | 12 | 2860 | 66.51
17 | 25532 | TANTOS | Tantos Corban | Цветная антивандальная видеопанель со встроенным Wi-Fi модулем. Камера 1,3 Мр. Возможностью просматривать видео на телефоне без домофона. Угол обзора 60°. ИК-подсветка. Встроенная microSD карта памяти на 8Гб. Накладная установка. Материал корпуса алюминий. Питание 14,5V. Потребление 6W. Размеры 121×41×25мм. | Нет | Нет | 12 | 5160 | 120
18 | 25524 | TANTOS | Tantos iPanel 2 (Black) | Вызывная видеопанель высокого разрешения, Матрица - HD CMOS 800ТВЛ. Угол обзора 110°. Подсветка - белая (адаптивная). Рабочая температура -30..+50°С. Питание от монитора DC10-15V, потребление 2.5W. Реле замка с коммутируемым напряжением 12V и током 5A. Материал корпуса алюминий, Лицевая панель - нержавеющая сталь. Цвет корпуса черный. Класс защиты IP66. Размер 133*48*16.5мм. | Нет | Нет | 12 | 2838 | 66
19 | 25526 | TANTOS | Tantos iPanel 2 (Metal) | Вызывная видеопанель высокого разрешения, Матрица - HD CMOS 800ТВЛ. Угол обзора 110°. Подсветка - белая (адаптивная). Рабочая температура -30..+50°С. Питание от монитора DC10-15V, потребление 2.5W. Реле замка с коммутируемым напряжением 12V и током 5A. Материал корпуса алюминий, Лицевая панель - нержавеющая сталь. Цвет корпуса серый. Класс защиты IP66. Размер 133*48*16.5мм. | Нет | Нет | 12 | 2967 | 69
20 | 25528 | TANTOS | Tantos iPanel 2 (Metal) 2 аб. | Видеопанель на 2 абонента для коттеджей или таунхаусов с возможностью управления замком калитки и воротами, с CMOS матрицей и камерой с разрешением 800ТВЛ. Угол обзора 110°. 4-х проводное подключение к домофону и 2 провода для электрозамка. Управление воротами возможно только при использовании домофонов Tantos. Рабочая температура -30..+60°С. Питание от монитора DC10-15V, потребление 3Вт. Реле замка с коммутируемым напряжением 5-24V и током 4A. Выход управления воротами с коммутируемым напряжением 30V и током 5 мА. Класс защиты IP65. Размеры 151х54,5х21,5мм. CC: 8517 69 20 00 | Нет | Нет | 12 | 3440 | 80
21 | 25529 | TANTOS | Tantos iPanel 2 (Metal) 4 аб. | Видеопанельна 4 абонента для коттеджей или таунхаусов с возможностью управления замком калитки и воротами, с CMOS матрицей и камерой с разрешением 800ТВЛ. Угол обзора 110°. 4-х проводное подключение к домофону и 2 провода для электрозамка. Управление воротами возможно только при использовании домофонов Tantos. Рабочая температура -30..+60°С. Питание от монитора DC10-15V, потребление 3Вт. Реле замка с коммутируемым напряжением 5-24V и током 4A. Выход управления воротами с коммутируемым напряжением 30V и током 5 мА. Класс защиты IP65. Размеры 151х54,5х21,5мм. | 1 | Нет | 12 | 3784 | 88
22 | 25525 | TANTOS | Tantos iPanel 2 (White) | Вызывная видеопанель высокого разрешения, Матрица - HD CMOS 800ТВЛ. Угол обзора 110°. Подсветка - белая (адаптивная). Рабочая температура -30..+50°С. Питание от монитора DC10-15V, потребление 2.5W. Реле замка с коммутируемым напряжением 12V и током 5A. Материал корпуса алюминий, Лицевая панель - нержавеющая сталь. Цвет корпуса белый. Класс защиты IP66. Размер 133*48*16.5мм. | Нет | Нет | 12 | 2838 | 66
23 | 25527 | TANTOS | Tantos iPanel 2 WG (Black) | Видеопанель черного цвета с CMOS матрицей разрешением 800ТВЛ. Контроллер на 20 карт Mifare. Угол обзора 110°. Рабочая температура -30..+50°С. Питание от монитора DC12-15V, потребление 2.5V. Реле замка с коммутируемым напряжением 12-24V и током 4A. Класс защиты IP66. Размер 48*133*16.5мм. | Нет | Нет | 12 | 4687 | 109
24 | 25516 | TANTOS | Tantos Stich (Black) | Цветная накладная видеопанель, Видеопанель с CMOS матрицей и камерой с разрешением 800ТВЛ. Угол обзора 53°. Рабочая температура -30..+50°С. Черного цвета. Питание от монитора DC11-15V, потребление 2.5W. Реле замка с коммутируемым напряжением 12V и током 5A. Класс защиты IP66. Размеры 160*48*29мм. | Нет | Нет | 12 | 1462 | 34
25 | 25515 | TANTOS | Tantos Stich (Brown) | Цветная накладная видеопанель, Видеопанель с CMOS матрицей и камерой с разрешением 800ТВЛ. Угол обзора 53°. Рабочая температура -30..+50°С. Коричневого цвета Питание от монитора DC11-15V, потребление 2.5W. Реле замка с коммутируемым напряжением 12V и током 5A. Класс защиты IP66. Размеры 160*48*29мм. | Нет | Нет | 12 | 1462 | 34
26 | 25530 | TANTOS | Tantos Stuart-2 | Цветная накладная видеопанель серого цвета на 2 абонента. Разрешение камеры 800ТВЛ. Угол обзора 110°. 4-х проводное подключение к домофону или 5-ти проводное при использовании функции открывания ворот (Выход управления воротами до 30V/5mA). Рабочая температура -30..+60°С. Питание от монитора DC10-15V, потребление не более 3V. Реле замка DC5-24V и током 4A. Класс защиты IP54. Размер 129*87*25мм. | Нет | Нет | 12 | 3139 | 73
27 | 25531 | TANTOS | Tantos Stuart-4 | Цветная накладная видеопанель серого цвета на 4 абонента. Разрешение камеры 800ТВЛ. Угол обзора 110°. 4-х проводное подключение к домофону или 5-ти проводное при использовании функции открывания ворот (Выход управления воротами до 30V/5mA). Рабочая температура -30..+60°С. Питание от монитора DC10-15V, потребление не более 3V. Реле замка DC5-24V и током 4A. Класс защиты IP54. Размер 129*87*25мм. | Нет | Нет | 12 | 3397 | 79
28 | 25533 | TANTOS | Tantos Triniti HD | Цветная накладная видеопанель с камерой 2Мп (1080p). Угол обзора 130° в формате AHD ¦ 120° в формате CVBS (PAL), Невидимая ИК-подсветка.Рабочая температура -40..+50°С. Питание от монитора DC10-15V, потребление 12W. Реле замка с коммутируемым напряжением 30V и током 5A. Класс защиты IP66. Размеры 133*48*17мм. CC: 8517 69 20 00 | Нет | Нет | 12 | 3440 | 80
29 | 24141 | Dahua | VTO2000A-B | Расширительный модуль на 3 абонента. Размер: 110х120х45 мм; | Нет | В наличии | 12 | 1324.4 | 30.8
30 | 24143 | Dahua | VTOF003 | Рамка декоративная для подключения 3х модульных вызывных панелей VTO2000, нержавеющая сталь, цвет серебристый, 369х145х3мм | Нет | Заканчивается | 12 | 2648.8 | 61.6
31 | 14777 | Китай | Вызывная SV4L color | Ercon SV4L Color; количество абонентов: 1; камера: цветная; ПЗС матрица: 1/3 "; система видеосигнала: CCIR; совместимость с видеодомофонами: любой 4х проводный PAL; разрешение камеры: 380 твл; объектив: 3.7 мм; дальность ИК подсветки: 0.5 м; встроенное реле управления замком: да + токовый выход на замок; питания от домофона; цвет: серый; тип корпуса: антивандальный металлический; монтаж: накладной; диапазон рабочих температур: -10...+50 °С; поворотный уголок: да + козырек; | Нет | Нет | 12 | 1500
32 | 14778 | Китай | Вызывная SV4R | Ercon SV4R - антивандальная видеопанель типа «Башня». Углы обзора камеры вызывной панели составляют 75 градусов по горизонтали и 55 градусов по вертикали. Видеокамера вызывной панели Ercon SV4R имеет разрешение в 350 ТВЛ. Дальность встроенной подсветки, что автоматически включается при недостаточном освещении, составляет до 1 метра. Также вызывная панель имеет встроенное реле для автоматического управления замком. Размеры вызывной панели: высота - 125мм, ширина - 45 мм и глубина - 47 мм. Диапазон рабочих температур: от -30 до +50 °С. | 1 | Нет | 12 | 1849 | 43
3.5.3 IP Видеодомофоны
1 | 24013 | Dahua | DH-VTH5241DW | 10" Wi-Fi сенсорный IP видеодомофон. Поддержка подключения дополнительных вызывных панелей и мониторов. Поддержка подключения 8 датчиков тревоги или бытовых сенсоров. Звонки между абонентами сети. Поддержка SD карт памяти, запись видео и фото. DC 12В, PoE (802.3af). Размер: 265х180х21 мм. Цвет: Белый | Нет | Нет | 12 | 14190 | 330
2 | 27359 | Dahua | DHI-VTH1550CH-S2 | 7" цветной сенсорный IP монитор. Поддержка подключения дополнительных вызывных панелей и мониторов. Поддержка подключения датчиков тревоги или бытовых сенсоров. Звонки между абонентами сети. Поддержка SD карт памяти, запись видео и скриншотов. DC 12В, passive PoE (DH-VTNS1060A). Размер: 200.5х136.5х22 мм CC: 8517691000 | Нет | Нет | 12 | 7826 | 182
3 | 26273 | Dahua | DHI-VTH2421FB | 7" Wi-Fi цветной сенсорный IP видеодомофон. Embedded LINUX OS. Поддержка двусторонней аудиосвязи. DC 12В, Passive PoE (от VTNS1060) | Нет | Нет | 12 | 5031 | 117
4 | 26605 | Dahua | DHI-VTH2421FB-P | 7 "кольоровий сенсорний IP відеодомофон. Embedded LINUX OS. Підтримка двосторонньої аудіозв'язку. DC 12В, SD-карта 8 Гб, PoE (802.3af). Розмір: 119,6 х 221,5 х 21,5 мм. Колір: чорний | Нет | В наличии | 12 | 8170 | 190
5 | 26378 | Dahua | DHI-VTH2421FW | 7" емкостный сенсорный экран, 1024х600 пикс., Работа с IP видеокамерами, Подключение тревожных датчиков, Высокая производительность и экономичность, Цвет: белый | Нет | Нет | 12 | 8170 | 190
6 | 27087 | Dahua | DHI-VTH2421FW-P | 7" Wi-Fi цветной сенсорный IP видеодомофон. Embedded LINUX OS. Поддержка двусторонней аудиосвязи. DC 12В, SD-карта 8 Гб, PoE (802.3af). Размер: 119,6 х 221,5 х 21,5 мм. Цвет: белый | 1 | Много | 12 | 8170 | 190
7 | 22501 | Dahua | DHI-VTH5221D відеодомофон | 7" Wi-Fi цветной сенсорный IP видеодомофон в черном цвете. Поддержка подключения дополнительных вызывных панелей и мониторов. Поддержка подключения 6 датчиков тревоги или бытовых сенсоров. Звонки между абонентами сети. Поддержка SD карт памяти, запись видео и фото. DC 12В, PoE (802.3af). Размер: 215х140х21 мм. Цвет: черный CC: 8517 69 10 00 | Нет | Нет | 12 | 7525 | 175
8 | 26958 | Dahua | DHI-VTH5221D-S2 | 7" Wi-Fi цветной сенсорный IP видеодомофон. Поддержка подключения дополнительных вызывных панелей и мониторов. Поддержка подключения 6 проводных и 8 беспроводных датчиков тревоги или бытовых сенсоров (433MHZ). Звонки между абонентами сети. Поддержка SD карт памяти, запись видео и фото. DC 12В, PoE (802.3af). Размер: 215х140х21 мм. Цвет: черный | Нет | Заканчивается | 12 | 9890 | 230
9 | 22314 | Dahua | DHI-VTH5221DW | 7" Wi-Fi цветной сенсорный IP видеодомофон в белом цвете. Поддержка подключения дополнительных вызывных панелей и мониторов. Поддержка подключения 6 датчиков тревоги или бытовых сенсоров. Звонки между абонентами сети. Поддержка SD карт памяти, запись видео и фото. DC 12В, PoE (802.3af). Размер: 215х140х21 мм. Цвет: Белый | Нет | Нет | 12 | 7525 | 175
10 | 26516 | Dahua | DHI-VTH5221DW-S2 | 7" Wi-Fi цветной сенсорный IP видеодомофон. Поддержка подключения дополнительных вызывных панелей и мониторов. Поддержка подключения 6 датчиков тревоги и 8 бытовых сенсоров (433MHZ). Звонки между абонентами сети. Поддержка SD карт памяти, запись видео и фото. DC 12В, PoE (802.3af). Размер: 215х140х21 мм. Цвет: белый | Нет | В наличии | 12 | 9890 | 230
11 | 26921 | Dahua | DHI-VTH5221EW-H | 7" сенсорный IP видеодомофон. Поддержка подключения дополнительных вызывных панелей и мониторов. Поддержка подключения 6 датчиков тревоги или бытовых сенсоров. Поддержка SD карт памяти, запись видео и фото. DC 12В, PoE (802.3af). Размер: 236 х 165,5 х 43,2 мм. Цвет: Белый | Нет | Нет | 12 | 9116 | 212
12 | 26957 | Dahua | DHI-VTH5241DW-S2 | 10" Wi-Fi сенсорный IP монитор. Поддержка подключения дополнительных вызывных панелей и мониторов. Поддержка подключения 8 датчиков тревоги или бытовых сенсоров (433MHZ). Звонки между абонентами сети. Поддержка SD карт памяти, запись видео и фото. DC 12В, PoE (802.3af). Размер: 265х180х22 мм. Цвет: белый | Нет | Заканчивается | 12 | 14405 | 335
13 | 28726 | Dahua | DHI-VTH5321GB-W | 7" сенсорный IP видеодомофон. Поддержка подключения дополнительных вызывных панелей и мониторов. Поддержка подключения 8 датчиков тревоги или бытовых сенсоров. Поддержка SD карт памяти до 256 Гб, запись видео и фото. Wi-Fi. DC 12В, PoE (802.3af). Размер: 190х135х26 мм; Цвет: черный | Нет | Заканчивается | 12 | 10965 | 255
14 | 29423 | Dahua | DHI-VTH5321GW-W | 7 "сенсорний IP відеодомофон. Підтримка підключення додаткових викличних панелей і моніторів. Підтримка підключення 8 датчиків тривоги або побутових сенсорів. Підтримка SD карт пам'яті до 256 Гб, запис відео і фото. Wi-Fi. DC 12В, PoE (802.3af). Розмір : 190х135х26 мм; Колір: білий | Нет | В наличии | 12 | 10965 | 255
15 | 28404 | Dahua | DHI-VTH5341G-W | 10 "сенсорний IP відеодомофон. Підтримка підключення додаткових викличних панелей і моніторів. Підтримка підключення 8 датчиків тривоги або побутових сенсорів. Підтримка SD карт пам'яті до 256 Гб, запис відео і фото. Wi-Fi. DC 12В, PoE (802.3af). Розмір : 260х170х25 мм; Колір: чорний | 1 | Заканчивается | 12 | 16856 | 392
16 | 29788 | Dahua | DHI-VTH5421EW-H | 7 "сенсорний IP 1024 × 600; 1х RS-485, Тревого 6 вх / 1 вих, дверний замок, 1 RJ-45 100 Мбіт / с, Wi-Fi; Onvif; SD карта до 32 Гб, вбудований мікрофон і спікер, режим "не турбувати", контроль ліфта; DC 12В 1A, 2-5 Вт, PoE (802.3af); -10 ° C - + 55 ° C; 236 × 130 × 23 мм | Нет | В наличии | 12 | 7252
17 | 28538 | Dahua | DHI-VTH5441G | 10 "сенсорний IP відеодомофон. Підтримка підключення додаткових викличних панелей і моніторів. Підтримка підключення 6 датчиків тривоги або побутових сенсорів. Підтримка SD карт пам'яті, запис відео і фото. DC 12В, PoE (802.3af). Розмір: 236х165х43 мм; Колір: чорний | Нет | В наличии | 12 | 15050 | 350
18 | 35560 | Dahua | DHI-VTH8621KMS-WP | Відеодомофон Dahua DHI-VTH8621KMS-WP - це стильний і функціональний пристрій для зручного керування доступом у приміщення. Оснащений 7-дюймовим TFT-дисплеєм з роздільною здатністю 1024 × 600, підтримує Wi-Fi для бездротового підключення. Працює на ОС LINUX, надає функції відкриття дверей і режиму «не турбувати». Живлення здійснюється через 12 VDC або PoE. Елегантний сріблястий корпус ідеально впишеться в сучасний інтер'єр. CC: 8517691000 | 3 | В наличии | 12 | 8170 | 190
19 | 24086 | Dahua | DHI-VTK-VTO2111D-WP-VTH5221DW (KIT-VDP-W) | Комплект монитор DH-VTH5221DW + вызывная панель DH-VTO2111D-WP. Комплект предназначен для обеспечения безопасного и контролируемого доступа в квартиру, частный дом, офис либо другое жилое или рабочее помещение. Поддерживает управление с смартфона Apple и Android. Cостоит из цветного видеодомофона DH-VTH5221DW с сенсорными кнопками управления и цветной вызывной панели VTO2111D-WP. | Нет | Нет | 12 | 12685 | 295
20 | 27589 | Hikvision | DS-KB8113-IME1 | 2 Мп IP вызывная панель. Поворот объектива -50°/+50° (угол обзора: H:88°, V:45°, D:106°); Функции: интерком, отправка уведомлений на мобильные устройства, поддержка работы без монитора; Интерфейсы: RJ45, тревога: 1/1; ИК подсветка до 3 метров, встроенный микрофон, встроенный динамик, шумоподавление; Степень защиты: IK09, IP65; Питание: DC 12В, PoE (802.3af), Обогреватель. Материал: алюминий CC: 8525801900 , ВМД №: 100320 /2022/301565 від 20.01.22 | Нет | Нет | 12 | 5650.2 | 131.4
21 | 32390 | Hikvision | DS-KB8113-IME1(B) | Hikvision DS-KB8113-IME1 — це високоякісна дверна станція, яка забезпечує розширені функції безпеки та можливості як для житлових, так і для комерційних об’єктів. Ця дверна станція оснащена рядом функцій, які роблять її чудовим вибором для тих, хто шукає безпечний і надійний спосіб моніторингу та контролю доступу до своєї власності. Однією з видатних особливостей DS-KB8113-IME1 є його мобільний додаток, який дозволяє користувачам отримувати доступ і керувати домофоном зі свого смартфона або планшета. Ця програма надає сповіщення в режимі реального часу, а також можливість дистанційного перегляду та керування камерою та іншими функціями домофону. Дверна станція оснащена високоякісною камерою, яка забезпечує чітку та детальну відеозапис кожного, хто наближається до помешкання. Камера здатна знімати відео високої чіткості, що полегшує ідентифікацію людей і моніторинг активності навколо власності. DS-KB8113-IME1 також розроблено таким чином, щоб його легко встановити та використовувати. Ві CC: 8525890010 | Нет | Нет | 12 | 5650.2 | 131.4
22 | 33935 | Hikvision | DS-KB8113-IME1(B) UKR | Hikvision DS-KB8113-IME1 — це високоякісна дверна станція, яка забезпечує розширені функції безпеки та можливості як для житлових, так і для комерційних об’єктів. Ця дверна станція оснащена рядом функцій, які роблять її чудовим вибором для тих, хто шукає безпечний і надійний спосіб моніторингу та контролю доступу до своєї власності. Однією з видатних особливостей DS-KB8113-IME1 є його мобільний додаток, який дозволяє користувачам отримувати доступ і керувати домофоном зі свого смартфона або планшета. Ця програма надає сповіщення в режимі реального часу, а також можливість дистанційного перегляду та керування камерою та іншими функціями домофону. Дверна станція оснащена високоякісною камерою, яка забезпечує чітку та детальну відеозапис кожного, хто наближається до помешкання. Камера здатна знімати відео високої чіткості, що полегшує ідентифікацію людей і моніторинг активності навколо власності. DS-KB8113-IME1 також розроблено таким чином, щоб його легко встановити та використовувати. Ві CC: 8517691000 | В наличии | В наличии | 12 | 5650.2 | 131.4
23 | 27506 | Hikvision | DS-KC001 | 7" IP видеодомофон. Операционная система: Android. Cенсорный LCD экран с разрешением 1024x600. Тревога: 8вх; Сеть: RJ 45 (100М), Wi-Fi 802.11b/g/n; Поддержка SD карт до 32 Гб; Новый GUI интерфейс; Поддержка захвата фото во время видеосвязи. Удаленное открытие двери; Питание DC 12В. 200х140х15 мм CC: 8517 69 10 00, ВМД №: 100040 /2021/334860 від 17.10.21 | Нет | Нет | 12 | 12998.9 | 302.3
24 | 33660 | Hikvision | DS-KH6100-E1 | Яскравий 4.3" TFT-дисплей надає чітке зображення, а операційна система LINUX гарантує стабільну та безпечну роботу.Вибирайте українську або англійську для зручності використання. Цей відеодомофон працює від 12 VDC або через мережу через PoE IEEE 802.3af/at, забезпечуючи гнучкість в установці. CC: 8517691000 | В наличии | Много | 12 | 3503.64 | 81.48
25 | 21846 | Hikvision | DS-KH6210-L | IP видеодомофон. 7", TFT LCD экран с разрешением 800х480. Сеть: 10/100Мб/с, Тревога: 2 тревожных входа; Питание DC 12В / PoE (только с коммутаторами HikVision серии DS-KADxxx) CC: 8517 69 10 00 | Нет | Нет | 12 | 3870 | 90
26 | 28731 | Hikvision | DS-KH6320-LE1/White | 7 "ємнісний дисплей 1024 х 600; стандартне PoE; придушення відлуння і шумів; до 16 підключень, 5 дверних контактів, 200 відміток, 8 дверних дзвінків; TCP / IP, RTSP, Ethernet 10/100 Мбіт / с, 8 входів сигналізації; монтаж накладний та врізний; 12В DC, 1 A 6 Вт, 200х140х15.1 мм CC: 8517691000 , ВМД №: 100320 /2021/228005 від 19.07.21 | Нет | Нет | 12 | 4429 | 103
27 | 25849 | Hikvision | DS-KH6320-TE1 | 7" IP видеодомофон. Cенсорный LCD экран с разрешением 1024x600. Тревога: 8вх / 2вых; Сеть: RJ 45 (100М); Поддержка SD карт до 32 Гб; Новый GUI интерфейс; Поддержка захвата фото во время видеосвязи. Удаленное открытие двери; Питание DC 12В / PoE (802.3af). 200х140х15 мм CC: 8517 69 10 00, ВМД №: 100320 /2022/301565 від 20.01.22 | Нет | Нет | 12 | 5835.1 | 135.7
28 | 25848 | Hikvision | DS-KH6320-WTE1 | 7" IP видеодомофон, сенсорный TFT LCD экран с разрешением 1024x600. Сеть: 10/100Мб/с, Wi-Fi 802.11b/g/n; Тревога: 8 тревожных входов; Поддержка SD карт до 32 Гб; Питание DC 12В / PoE (IEEE802.3af). 200 х140х15.1 мм CC: 8517691000 , ВМД №: 100320 /2022/301565 від 20.01.22 | Нет | Нет | 12 | 6527.4 | 151.8
29 | 32447 | Hikvision | DS-KH6350-TE1 | Новий інтерфейс користувача версії 2.0: зручний дизайн. 7-дюймовий кольоровий сенсорний екран із роздільною здатністю 1024×600. Стандартний PoE. Зберігає повідомлення та зображення на картці TF. Віддалене розблокування через клієнтське програмне забезпечення або мобільний додаток. Перегляд відео в реальному часі дверних станцій та пов'язаних камер CC: 8517691000 | Заканчивается | Много | 12 | 6144.7 | 142.9
30 | 36118 | Hikvision | DS-KH6350-WTE1/White | Wi-Fi підключення. Новий інтерфейс користувача версії 2.0: зручний дизайн. 7-дюймовий кольоровий сенсорний екран із роздільною здатністю 1024×600. Стандартний PoE. Зберігає повідомлення та зображення на картці TF. Віддалене розблокування через клієнтське програмне забезпечення або мобільний додаток. Перегляд відео в реальному часі дверних станцій та пов'язаних камер | В наличии | Много | 12 | 6773 | 157.5
31 | 32394 | Hikvision | DS-KH6350-WТE1 | Wi-Fi підключення. Новий інтерфейс користувача версії 2.0: зручний дизайн. 7-дюймовий кольоровий сенсорний екран із роздільною здатністю 1024×600. Стандартний PoE. Зберігає повідомлення та зображення на картці TF. Віддалене розблокування через клієнтське програмне забезпечення або мобільний додаток. Перегляд відео в реальному часі дверних станцій та пов'язаних камер CC: 8517691000 | В наличии | Много | 12 | 6772.5 | 157.5
32 | 34778 | Hikvision | DS-KH6351-TE1 | Відеодомофон Hikvision DS-KH6351-TE1 надає зручний спосіб контролю за будинком. З 7» сенсорним TFT-екраном роздільною здатністю 1024 × 600, він забезпечує яскраве і чітке зображення. Керуйте через зручний мобільний застосунок Hik-Connect, приймайте виклики, відчиняйте двері та переглядайте відео віддалено. Не потрібен ПК для використання. Простий майстер налаштування допоможе швидко налаштувати пристрій. Усе налаштування системи відбувається на одному екрані. Він також дає змогу переглядати відео з панелі виклику. Підтримує голосові повідомлення, коли на внутрішню станцію не виходить відповісти. Отримуйте сповіщення від сигналізації та оперативно реагуйте на події. Можливість керування доступом до ліфта.Дисплей: 7" TFT 1024 × 600;ОС: LINUX;Опції: програма Hik-Connect для мобільного керування, прийом дзвінків, відкриття дверей та перегляд у реальному часі, підтримка голосових повідомлень, коли немає відповіді від внутрішньої станції;Мови: Українська, Англійська;Живлення: 12В DC CC: 8517691000 | Заканчивается | В наличии | 12 | 6450 | 150
33 | 25846 | Hikvision | DS-KH8350-TE1 | 7" IP видеодомофон. Сенсорный IPS экран с разрешением 1024x600. Тревога: 8вх / 2вых; Сеть: RJ 45 (100М); Поддержка SD карт до 32 Гб; Новый GUI интерфейс; Поддержка захвата фото во время видеосвязи. Удаленное открытие двери; Питание DC 12В / PoE (802.3af). 180х140х22 мм CC: 8517 69 10 00, ВМД №: 100320 /2021/228005 від 19.07.21 | Нет | Нет | 12 | 9245 | 215
34 | 36612 | Hikvision | DS-KH8350-TE1(Europe BV) | 7" IP видеодомофон. Сенсорный IPS экран с разрешением 1024x600. Тревога: 8вх / 2вых; Сеть: RJ 45 (100М); Поддержка SD карт до 32 Гб; Новый GUI интерфейс; Поддержка захвата фото во время видеосвязи. Удаленное открытие двери; Питание DC 12В / PoE (802.3af). 180х140х22 мм | 3 | Заканчивается | 12 | 9245 | 215
35 | 25847 | Hikvision | DS-KH8350-WTE1 | 7 "IP відеодомофон. Сенсорний IPS екран з роздільною здатністю 1024x600. Тривога: 8вх / 2вих; Мережа: RJ 45 (100М), Wi-Fi 802.11b / g / n; Підтримка SD карт до 32 Гб; Новий GUI інтерфейс; Підтримка захоплення фото під час відеозв'язку. Віддалене відкриття дверей; Живлення DC 12В / PoE (802.3af). 180х140х22 мм CC: 8517691000 | 2 | Нет | 12 | 10320 | 240
36 | 25845 | Hikvision | DS-KH8520-WTE1 | 10" IP видеодомофон, сенсорный TFT LCD экран с разрешением 1024x600. Сеть: 10/100Мб/с, Wi-Fi 802.11b/g/n; Тревога: 8 тревожных входов; Поддержка SD карт до 32 Гб; Питание DC 12В / PoE (IEEE802.3af). 254 х166х14.7 мм CC: 8517691000 , ВМД №: 100060/2020/349825 від 21.12.20 | Нет | Много | 12 | 11395 | 265
37 | 27680 | Hikvision | DS-KH9310-WTE1(B) | 7 "IP відеодомофон. Сенсорний LCD екран з роздільною здатністю 1024x600. Тривога: 8вх / 2вих; Мережа: RJ 45 (100М), Wi-Fi 802.11b / g / n; Вбудована пам'ять 4 Гб, ОЗУ 1 ГБ; Новий GUI інтерфейс; Підтримка захоплення фото під час відеозв'язку. Віддалене відкриття дверей; Живлення DC 12В / PoE (802.3af). 187х137х26 мм CC: 8517691000 , ВМД №: 100060/2020/346395 від 30.11.20 | Нет | В наличии | 12 | 9890 | 230
38 | 27681 | Hikvision | DS-KH9510-WTE1 | 10 "IP відеодомофон. Сенсорний LCD екран з роздільною здатністю 1024x600. Тривога: 8вх / 2вих; Мережа: RJ 45 (100М), Wi-Fi 802.11b / g / n; Вбудована пам'ять 8 Гб, ОЗУ 1 ГБ; Новий GUI інтерфейс; Підтримка захоплення фото під час відеозв'язку. Віддалене відкриття дверей; Живлення DC 12В / PoE (802.3af). 254х166х27 мм CC: 8517691000 , ВМД №: 100060/2020/346395 від 30.11.20 | Нет | Нет | 12 | 19737 | 459
39 | 31273 | Hikvision | DS-KH9510-WTE1(B) | 10,1-дюймовый цветной сенсорный экран с разрешением 1024×600. Поддерживает установку приложений для Android. Открытая платформа для интеграции стороннего программного обеспечения. Видеодомофон и просмотр в реальном времени на мобильном телефоне в течение всего дня. Встроенный Hik-Connect для комплексного управления. Беспроводная панель охранной сигнализации для управления на месте. Получает 7-секундное видеоподтверждение от систем сигнализации CC: 8517691000 | Нет | Нет | 12 | 14835 | 345
40 | 26972 | Dahua | VTH1660CH-S1 | 10" сенсорный IP монитор. Поддержка подключения дополнительных вызывных панелей и мониторов. Поддержка подключения 6 датчиков тревоги или бытовых сенсоров. Звонки между абонентами сети. Поддержка SD карт памяти, запись видео и скриншотов. DC 12В, passive PoE (VTNS1060A). Размер: 260х189х22 мм | Нет | Нет | 12 | 16770 | 390
3.5.3 Аудиодомофоны
1 | 25534 | TANTOS | Tantos TS-203Kit | Аудиодомофон. Комплект аудиодомофона из вызывной панели с универсальным креплением (накладное/врезное) и трубки. Возможно подключение дополнительных трубок (до 3-х трубок параллельно в одной системе). Питание 220V, потребление 1W, питание панели 9V. Рамеры: трубка 210*100*60мм, панель 125*45*30мм. | Нет | Нет | 12 | 1483.5 | 34.5
3.5.4 IP Вызывные панели
1 | 24669 | Dahua | DH-VTO3211D-P2 | 2 Мп вызывная IP видеопанель; Сжатие: H.264; Камера: 1/2.8" CMOS; Объектив: f=1.9 мм (угол обзора 140°); Функции: поддерживает работу без монитора, звонок на мобильное приложение; IP65, IK08, алюминий, DC 12В/PoE (802.3af), 182х30х101 мм | Нет | Заканчивается | 12 | 7955 | 185
2 | 27709 | Dahua | DHI-VTO1210C-X-S1 | 1.3 Мп многоквартирная IP видеопанель. Сжатие: H.264. Функции: Тревога, кнопка открытия/закрытия двери, статус двери. Позволяет оставлять аудио и видео сообщения, групповой разговор. Встроенный IC картридер. DC 12В, 406х143х42 мм | Нет | Нет | 12 | 14190 | 330
3 | 28974 | Dahua | DHI-VTO2111D-P-S2 | Індивідуальна панель виклику з механічною кнопкою, виконана в корпусі з акрилу класу захисту IP65. Обладнана вбудованою 2 Мп камерою з кутом огляду 107°, зчитувачем карток Mifare, динаміком та ІЧ-підсвіткою. Підтримує автономну роботу без домофона (через мобільний додаток) та двосторонній аудіозв'язок. Розроблена для накладного монтажу. | Нет | Нет | 12 | 6149 | 143
4 | 35440 | Dahua | DHI-VTO2111D-P-S3 | Індивідуальна панель виклику з механічною кнопкою, виконана в корпусі з акрилу класу захисту IP65. Обладнана вбудованою 2 Мп камерою з кутом огляду 107°, зчитувачем карток Mifare, динаміком та ІЧ-підсвіткою. Підтримує автономну роботу без домофона (через мобільний додаток) та двосторонній аудіозв'язок. Розроблена для накладного монтажу. | Заканчивается | В наличии | 12 | 6149 | 143
5 | 26922 | Dahua | DHI-VTO2202F-P | цифровая / Количество абонентов: 1 / Камера 2 Мр / Угол обзора 160 градусов / Подавление шума и эхоподавление / Накладной и врезной монтаж / Питание DC 12 В/100мА | Нет | Нет | 12 | 8600 | 200
6 | 29692 | Dahua | DHI-VTO2202F-P-S2 | 1 / 2.5 "HD Colorful Fisheye 2 Мп IP. Фокусна відстань 1.9 мм. 3D NR, WDR 120 дБ, Підключення: 1 ел. Замок, 1 тривожний, 1 кнопка виходу, 1 замок. IK07; IP65, Стиснення: H.265. DC 48В 1А, 12 Вт / PoE, 130х96х29 мм, 350г | Нет | Нет | 12 | 8729 | 203
7 | 28012 | Dahua | DHI-VTO2211G-WP | 2Мп Wi-Fi вызывная IP видеопанель; Сжатие: H.264; Камера: 1/2.8" CMOS; Угол обзора 125°; Встроенный картридер: Mifare карты; Степень защиты: IP65. Материал: пластик. Питание: DC 12В / PoE (802.3af), 135х70х34 мм. Поддерживает работу без монитора, удаленный интерком с мобильного приложения; CC: 8525890010 | Нет | Нет | 12 | 6880 | 160
8 | 35471 | Dahua | DHI-VTO2211G-WP-S2 | одноабонентська; накладний монтаж; кардрідер для карт Mifare (пам'ять на 10 000 карт); автономна робота без домофону – можлива; IP65; 12V DC 1A, PoE | 1 | Много | 12 | 6880 | 160
9 | 29268 | Dahua | DHI-VTO3211D-P1-S2 | 2 Мп IP видеопанель на 1 абонента; Стиснення: H.264; 1 / 2.8 "CMOS; f = 1.9 мм (кут огляду 129 °); 1 механічна кнопка.1 кнопка виходу. 1 реле управлінням замком. 1 RS-485. Тривога 1вх / 1вих. Пам'ять карт 10.000. Автоскріншот на внутрішній монітор. Підтримує роботу без монітора, дзвінок на мобільний додаток; IP65, IK08, алюміній, DC 12В / PoE (802.3af), 181х101х31 мм | Нет | Нет | 12 | 8901 | 207
10 | 31901 | Dahua | DHI-VTO3211D-P2-S2 | 2 Мп IP на 2 абонента; Карти Mifare. Стиснення: H.264; 1 / 2.8 "CMOS; кут огляду 129 °; веб конфігурація, детекция руху, пам'ять 10 000 карт; IP65, IK08, алюміній; 1 RS-485, 1 електро замок, тривога 1 вх / вих, кнопка виходу, статус двері, контроль замку, 1 RJ-45 10/100 Мбіт / с; DC 12В / PoE (802.3af), -30 ° C to + 60 ° C; 181х31х101 мм; накладний монтаж | Нет | Нет | 12 | 8066
11 | 27057 | Dahua | DHI-VTO3211D-P4-S1 | 2 Мп IP видеопанель, на 4 абонента; Сжатие: H.264; 1/2.8" CMOS; f=1.9 мм (угол обзора 134°); 4 механические кнопки. Поддерживает работу без монитора, звонок на мобильное приложение; IP65, IK08, алюминий, DC 12В/PoE (802.3af), 182х30х101 мм | Нет | Нет | 12 | 8600 | 200
12 | 31900 | Dahua | DHI-VTO3311Q-WP | DHI-VTO3311Q-WP — накладна панель виклику з металу, призначена для розміщення на вході в домівку або будинок. Зв'язується з домофонною системою та має Wi-Fi підключення. Завдяки міцному корпусу і дашку, має водонепроникну і морозостійку властивість. Може експлуатуватися у вуличних умовах цілий рік. На фронтальній частині є Mifare-зчитувач, призначений для швидкого доступу за допомогою ключа. Також є камера та голосовий зв'язок. Можна підключити VTO3311Q до програми та керувати здалеку. Інтегрується до двох замків одночасно. Для дзвінка використовуються механічні кнопки. Ця модель максимально надійна та зручна при експлуатації як контрольна система. | Нет | В наличии | 12 | 9460 | 220
13 | 26272 | Dahua | DHI-VTO6221E-P | 2 Мп многоквартирная IP видеопанель. Встроенный IC картридер. Функции: тревога, кнопка открытия / закрытия двери, статус двери. Позволяет оставлять аудио и видео сообщения, групповой разговор. DC 12В, POE (802.3af) CC: 8525890010 | Нет | Нет | 12 | 14620 | 340
14 | 34957 | Dahua | DHI-VTO6222E-P | IP виклична панель Dahua DHI-VTO6222E-P призначена для багатоабонентських систем і підтримує карти Mifare. Пристрій підходить для прихованого монтажу, а для поверхневого монтажу необхідний додатковий кронштейн. Має клас захисту IP65 і ударостійкість IK08. Живиться від 48 VDC, 0.4 A і підтримує PoE (802.3af/at. прихований монтаж поверхневий монтаж (кронштейн докуповується окремо), багатоабонентська; кардрідер для карт Mifare; IP65, IK08;48 VDC, 0.4 A, PoE (802.3af/at) | 1 | В наличии | 12 | 14280 | 340
15 | 28011 | Dahua | DHI-VTO6531H | 2 Мп IP відеопанель; Стиснення: H.264; 1/2.7" CMOS, WDR 120 дБ; f=4 мм (кут огляду 87°); Екран 4.3" IPS 800×480; камера 1/2.7" 2 МП CMOS; Розблокування за допомогою розпізнавання обличчя, пароля або карти, інтерфейси: 1х RS-485, Wiegand 1вх/1вих, 1х замок, тривога 2вх/2вих, 1х кнопка виходу, 1х датчик дверей; підключення 1J -45 10/100 мбіт/с, ступінь захисту: IP65, -30°C - +60°C; Матеріал: пластик, DC 12В/2 А, 5-18 Вт, 389х146х44 мм | Нет | Нет | 12 | 17845 | 415
16 | 35918 | Dahua | DHI-VTO6531H-S2 IP Mifare IP65 | Багатоабонентська накладний/врізний монтаж кардрідер для карт Mifare (пам`ять на 10 000 карт) IP65 12V DC 2A | 1 | В наличии | 12 | 17845 | 415
17 | 22973 | Hikvision | DS-KB6003-WIP | Дверной видеозвонок. Камера: 2МП CMOS; H.264; Функции: Аудио/видео связь с мобильного приложения Hik-connect; Питание: AC 16-24 В; IP 54. Размер: 122x46x28 мм CC: 8517691000 | Нет | Нет | 12 | 6144.7 | 142.9
18 | 25865 | Hikvision | DS-KB6403-WIP | Цветной видео звонок. Камера: CMOS низ. чувствительность, 2 Мп HD цветная камера; H.264; Функции: Аудио/видео связь с мобильного приложения; Wi-Fi. Питание: DC 12 В; IP 54, Размер: 122x46x28 мм | Нет | Нет | 12
19 | 22030 | Hikvision | DS-KB8112-IM | IP вызывная панель. 1.3 Мп на 1-го абонента. Разрешение - 720р, 25к/с; Поворот объектива -50° - +50° (угол обзора: H:80°, V:44°); Функции: детектор движения, отправка уведомлений на мобильные устройства; Интерфейсы: RJ45, тревожный вход/выход; ИК-подсветка до 5 метров; Степень защиты: IK09, IP66; Питание: DC 12В, PoE. Материал: алюминий CC: 8525801900 , ВМД №: 100290 /2020/310652 від 07.04.20 | Нет | Нет | 12 | 4914.9 | 114.3
20 | 23288 | Hikvision | DS-KD3002-VM | 1.3Мп IP вызывная панель, многоабонентская, клавиатура механическая, корпус - металл, 3.5" цветной TFT LCD экран с разрешением 480х320, камера: HD720P, 25к/с; Сеть: 10M/100M/1000M; Протоколы: Wiegand и RS-485; Тревога: 4вх/4вых; IP65, USB 2.0; DC 12В, LED-подсветка CC: 8525801900 , ВМД №: 125100/2019/337187 від 12.11.19 | Нет | Нет | 12 | 14749 | 343
21 | 28235 | Hikvision | DS-KD3003-E6 | 2МП IP вызывная панель, клавиатура механическая, 3.5" LCD экран 480х320, камера: 1080p, 720p; TCP/IP, RTSP; Wiegand и RS-485; Тревога: 4вх / 2вых; Степень защиты: IP65; DC 12В. | Нет | Нет | 12 | 19565 | 455
22 | 22080 | Hikvision | DS-KD6002-VM | IP вызывная панель. 1.3 Мп; Многоабонентская, матрица: Чувствительность: 0.1 Люкс; Клавиатура: механическая; Корпус: алюминиевый сплав; Экран: 3.5" цветной LCD с разрешением 480х320; Сеть: 10M/100M; Протоколы: Wiegand и RS-485; Тревога: 4вх/4вых; IP65, USB 2.0; DC 12В, видимая LED-подсветка; Размер: 357х124x55 мм CC: 8517 69 10 00 | Нет | Нет | 12 | 16356.34 | 380.38
23 | 21890 | Hikvision | DS-KD8002-VM | IP вызывная панель. 1.3 Мп, многоабонентская, клавиатура механическая, корпус - металл, 3.5" цветной TFT LCD экран с разрешением 480х320, камера: HD720P, 25к/с; Сеть: 10M/100M/1000M; Протоколы: Wiegand и RS-485; Тревога: 8вх/4вых; IP65, USB 2.0; DC 12В, LED-подсветка CC: 8525801900 , ВМД №: 100290/2020/328323 від 04.10.20 | Нет | Нет | 12 | 19694 | 458
24 | 25850 | Hikvision | DS-KD8003-IME1 | Модульная вызывная IP видеопанель; 2 Мп HD камера; Сжатие: H.264; Микрофон: всенаправленный; Подсветка: ИК. Уровень защиты: IP65; DC 12 В/PoE (IEEE 802.3af/at)/10Вт, 98 x 99.8 x 43.9 мм CC: 8525801900 , ВМД №: 100290 /2020/312524 від 28.04.20 | Нет | Нет | 12 | 6702.84 | 155.88
25 | 32708 | Hikvision | DS-KD8003-IME1(B)/ Surface | Модульна накладна дверна станція. Головний блок. 2-мегапіксельна HD-камера, риб'яче око, ІЧ-додатковий пристрій. 1 фізична кнопка виклику, 2 реле блокування, 4-канальний тривожний вхід. Відеодомофон до внутрішньої станції та головної станції. WEB конфігурація. IP65, 12 В постійного струму або стандартний POE. Вихідна потужність для електронного замка, макс. до 12 В, 150 мА CC: 8525890010 | Заканчивается | Нет | 12 | 10363 | 241
26 | 33717 | Hikvision | DS-KD8003-IME1(B)/Flush/Europe BV | Викликає панель з IP-підключенням. Оснащена монтажно-декоративною рамкою. Модульний термінал має якісну відеокамеру з HD-зображенням, через яку здійснюється перевірка відвідувачів. Працює у форматі «Риб'яче око», надаючи хороший огляд території. Також є одна кнопка виклику абонента, за допомогою якої здійснюється дзвінок на домофон. Можна додати назву компанії чи номер квартири. Є тривожні виходи. KD8003-IME1/Flush вбудовується в стіну завдяки фірмовому коробу. Антивандальний корпус передбачає вуличне використання. Доступне розширення іншими пристроями. | 1 | В наличии | 12 | 10363 | 241
27 | 25851 | Hikvision | DS-KD8003-IME1/Flush | Модульная врезная вызывная IP видеопанель; 2 Мп HD камера; Сжатие: H.264; Микрофон: всенаправленный; Подсветка: ИК. Уровень защиты: IP65; DC 12 В/PoE (IEEE 802.3af/at)/10Вт, 98 x 99.8 x 43.9 мм | Нет | Нет | 12 | 10363 | 241
28 | 29410 | Hikvision | DS-KD8003-IME1/S | 2МП IP; Стиснення: H.264; головний потік 1920 × 1080; мікрофон: всенаправленний; до 100 внутрішніх станцій; підсвічування: ІЧ; PUSH повідомлення на смартфон; рівень захисту: IP65; DC 12 В / PoE (802.3af), 98 x100 x 44 мм | Нет | Нет | 12 | 6423.34 | 149.38
29 | 25852 | Hikvision | DS-KD8003-IME1/Surface | Модульная вызывная IP видеопанель; 2 Мп HD камера; Сжатие: H.264; Микрофон: всенаправленный; Подсветка: ИК. Уровень защиты: IP65; DC 12 В/PoE (IEEE 802.3af/at)/10Вт, 98 x 99.8 x 43.9 мм CC: 8525801900 , ВМД №: 100060/2020/336344 від 28.09.20 | Нет | Нет | 12 | 10363 | 241
30 | 29408 | Hikvision | DS-KD8003-IME1NS | 2МП IP панель; 1920 × 1080; Стиснення: H.264; Мікрофон: всеспрямований; Підсвічування: ІК .; IP65; -40 ° C - + 55 ° C; DC 12 В / PoE (802.3af), 98 × 99.8 × 43.9 мм | 2 | Много | 12 | 6423.34 | 149.38
31 | 28582 | Hikvision | DS-KD8023-E6 | 2 MP HD камера, угол обзора 120 °, 3.5" цветной дисплей 480 × 320, RAM¦ROM 512 Мб/4 Гб, 10 000 пользователей, 500 подключаемых устройств, 6 входов сигнализации, 2 кнопки выхода, 2х RS-485, 1 Wiegand, 2 выхода сигнализации, 2 контакта для замков, 2 контакта от дверей на вход, IP 65, врезной монтаж | Нет | Нет | 12 | 16340 | 380
32 | 21891 | Hikvision | DS-KD8102-V | IP вызывная панель. 1.3 Мп, многоабонентская, клавиатура сенсорная, корпус - пластик, 3.5" цветной TFT LCD экран с разрешением 480х320, камера: HD720P, 25к/с; Сеть: 10M/100M/1000M; Протоколы: Wiegand и RS-485; Тревога: 8вх/4вых; IP65, USB 2.0; DC 12В, LED-подсветка CC: 8525801900 , ВМД №: 125100/2019/316817 від 03.06.19 | Нет | Нет | 12 | 14744.7 | 342.9
33 | 33200 | Hikvision | DS-KD8103-E6 | DS-KD8103-E6 – вхідна багатоабонентська панель з дворівневим контролем доступу, кольоровим дисплеєм, якісною відеокамерою та автоматичним керуванням підключених дверей. Підтримується до 500 абонентів. Термінал підходить для офісних будівель та багатоквартирних будинків. Поєднується з домофонами всередині приміщень. Full HD камера дозволяє бачити відвідувачів. На поверхні є цифрова клавіатура, за якою можна здійснити дзвінок абоненту, або ввести PIN-код для отримання доступу. Також є зчитувач, що підтримує Mifare-карти. DS-KD8103-E6 є функціональним IP-пристроєм із простою інтеграцією у велику абонентську мережу. Існує інтерфейс RS-485. Можливе додавання модулів Wiegand. Передбачено врізний монтаж. | Нет | Нет | 12 | 14620 | 340
34 | 28953 | Hikvision | DS-KD9203-E6 | 4.3" дисплей 800 × 480 + мех. кнопки; 2МП камера 120 ° обзор; база 5000 лиц, 10000 пользователей, 25 000 карт Mifare; 2x RS-485; удаленная настройка; двустороннее аудио; 12В DC; IP 65; -30 °C - +60 °C; 1 кг | Нет | В наличии | 12 | 18920 | 440
35 | 28954 | Hikvision | DS-KD9203-TE6 | 4.3" дисплей 800 × 480 + мех. кнопки; 2МП камера 120 ° обзор; база 20 000 лиц, 20 000 пользователей, 100 000 карт Mifare; 2x RS-485; удаленная настройка; двустороннее аудио; 12В DC; IP 65; -30 °C - +60 °C; 1 кг | Нет | Нет | 12 | 31531.9 | 733.3
36 | 26908 | Hikvision | DS-KD9613-E6 | 10-дюймовый сенсорный LCD экран, разрешение экрана: 1024 х 600, широкоугольный объектив с разрешением 2 Мп, встроенный модуль считывания карт Mifare; Макс. 3000 лиц, 10000 карт; Поддержка TCP / IP, DC 12V, 4 тревожные входы, 2 реле для управления дверным замком; IP65. | Нет | Нет | 12 | 44032 | 1024
37 | 33261 | Hikvision | DS-KV6103-PE1(С) | Дверний комунікатор з 2-мегапіксельною камерою - це ультрасучасний охоронний пристрій, створений для підвищення безпеки та зручності вашого приміщення. Завдяки розширеним функціям він забезпечує надійне спостереження та ефективні можливості зв'язку. Дверний комунікатор, оснащений 2-мегапіксельною камерою високої роздільної здатності, забезпечує кришталево чисте відео, дозволяючи вам відстежувати та ідентифікувати відвідувачів із винятковою чіткістю. Інфрачервоне (ІЧ) світло камери забезпечує оптимальну якість зображення навіть в умовах низького освітлення або в нічний час, гарантуючи, що ви завжди матимете чітке уявлення про своє оточення. Для забезпечення безперебійного зв'язку дверний комунікатор оснащений вбудованим всеспрямованим мікрофоном та гучномовцем. Це забезпечує двосторонній аудіозв'язок між вами та відвідувачами, дозволяючи легко розмовляти без необхідності фізично відчиняти двері. Мікрофон вловлює звук з усіх боків, завдяки чому ви можете чітко чути, про що говорять відві CC: 8525890010 | В наличии | Много | 12 | 5839.4 | 135.8
38 | 31161 | Hikvision | DS-KV6113-WPE1(C) | Поддержка Wi-Fi, удобная настройка и не требует проводки. Поддержка веб-конфигурации. Хороший промышленный дизайн, класс защиты IP65, 2 встроенных индикатора. Внутренний считыватель карт Mifare, 1-канальный доступ к внутренней станции. Подавление шумов и подавление эха. 2-мегапиксельная HD-камера с ИК-подсветкой. Питание: стандартный PoE/ 12 В постоянного тока CC: 8525890010 | В наличии | Много | 12 | 6715.31 | 156.17
39 | 21836 | Hikvision | DS-KV8102-IM | IP вызывная панель. 1.3 Мп, на 1-го абонента. Разрешение - 720р, 25к/с; Интерфейсы: RS-485, тревожные вход/выход 4/1; ИК-подсветка; Степень защиты: IP65; Питание: DC 12В / PoE. Материал: Алюминиевый сплав CC: 8525801900 , ВМД №: 125100/2019/332261 від 04.10.19 | Нет | Нет | 12 | 7064.9 | 164.3
40 | 21837 | Hikvision | DS-KV8102-IP | IP вызывная панель. 1.3 Мп, на 1-го абонента. Разрешение - 720р, 25к/с; Интерфейсы: RS-485, тревожные вход/выход 4/1; ИК-подсветка; Степень защиты: IP65; Питание: DC 12В / PoE. Материал: Пластик CC: 8525801900 , ВМД №: 125100/2019/332261 від 04.10.19 | Нет | Нет | 12 | 5461 | 127
41 | 21839 | Hikvision | DS-KV8102-VP | IP вызывная панель. 1.3 Мп, на 1-го абонента. Разрешение - 720р, 25к/с; Интерфейсы: RS-485, тревожные вход/выход 4/1; Подсветка: видимый светодиод; Степень защиты: IP65; Питание: DC 12В / PoE. Материал: Пластик CC: 8517 69 10 00 | Нет | Нет | 12 | 5461 | 127
42 | 26652 | Hikvision | DS-KV8113-WME1 | 2 Мп IP вызывная панель на 1 абонента. 1080р - 25к/с; Интерфейсы: RS-485; Wi-fi 2.4 ГГц. Тревога: 4/1; ИК-подсветка 3 м; Двусторонняя аудиосвязь. Степень защиты: IP65, IK08; Питание: DC 12В/PoE IEEE802.3af. 174x91x29 мм. CC: 8525 89 00 10 | Нет | Нет | 12 | 7976.5 | 185.5
43 | 32894 | Hikvision | DS-KV8113-WME1 (C) | 2 Мп IP на одного абонента ІЧ та Wi-Fi. Операційна система Linux. Метод роботи 1 кнопка. Зчитувач карт Mifare. Камера 2 МП Роздільна здатність 1920 × 1080p; 1280 × 720. Кути огляду. Г: 124°; В: 75°. WDR. 76.9 дБ. Монтаж накладний. Аудіо вхід, вбудований мікрофон. Аудіо вихід, вбудований динамік CC: 8525890010 | 2 | Много | 12 | 7654 | 178
44 | 30462 | Hikvision | DS-KV8113-WME1(B)/Flush | 2 MP HD камера True WDR, зчитувач Mifare карт; Монтаж врізний; 1080р - 25к / с, кодек H.264, огляд Г: 129 ° В: 75 °; Інтерфейси: RS-485; Wi-fi 2.4 ГГц, TF картка до 128 Гб; ІЧ-підсвічування 3 м; Двосторонній аудіозв'язок; Ступінь захисту: IP65, IK08; Живлення: DC 12В/PoE IEEE802.3af; робоча температура -40 ° C - 53 ° C; 174x91x29 мм | Нет | Нет | 12 | 7761.5 | 180.5
45 | 31633 | Hikvision | DS-KV8113-WME1(C)/Flush | Підтримка Wi-Fi, зручне налаштування та відсутність необхідності проведення. Підтримка веб конфігурації. Алюмінієвий сплав, приємний промисловий дизайн, IP65, IK08, 3 вбудовані індикатори. Внутрішній зчитувач карток Mifare, 1-канальна станція контролю. Придушення шуму та придушення луни. 2-мегапіксельна HD-камера з ІЧ-підсвічуванням. Живлення стандартний PoE/12 В постійного струму. | Нет | Нет | 12 | 7654 | 178
46 | 36458 | Hikvision | DS-KV8113-WME1(C)/Flush/Europe BV | Підтримка Wi-Fi, зручне налаштування та відсутність необхідності проведення. Підтримка веб конфігурації. Алюмінієвий сплав, приємний промисловий дизайн, IP65, IK08, 3 вбудовані індикатори. Внутрішній зчитувач карток Mifare, 1-канальна станція контролю. Придушення шуму та придушення луни. 2-мегапіксельна HD-камера з ІЧ-підсвічуванням. Живлення стандартний PoE/12 В постійного струму. | 3 | В наличии | 12 | 7654 | 178
47 | 32473 | Hikvision | DS-KV8113-WME1(C)/Surface | 2 Мп IP вызывная панель на 1 абонента. 1080р - 25к/с; Интерфейсы: RS-485; Wi-fi 2.4 ГГц. Тревога: 4/1; ИК-подсветка 3 м; Двусторонняя аудиосвязь. Степень защиты: IP65, IK08; Питание: DC 12В/PoE IEEE802.3af. 174x91x29 мм. CC: 8525890010 | Нет | В наличии | 12 | 7654 | 178
48 | 22438 | Hikvision | DS-KV8202-IM | IP вызывная панель. 1.3 Мп, на 2 абонента. Разрешение - 720р, 25к/с; Интерфейсы: RS-485, тревожные вход/выход 4/1; ИК-подсветка; Степень защиты: IP65; Питание: DC 12В / PoE. Материал: Алюминиевый сплав CC: 8517 69 10 00 | Нет | Нет | 12 | 7826 | 182
49 | 26653 | Hikvision | DS-KV8213-WME1 | 2 Мп IP вызывная панель на 2 абонента. 1080р - 25к/с; Интерфейсы: RS-485; Wi-fi 2.4 ГГц. Тревога: 4/1; ИК-подсветка 3 м; Двусторонняя аудиосвязь. Степень защиты: IP65, IK08; Питание: DC 12В/PoE IEEE802.3af. 174x91x29 мм. | Нет | Нет | 12 | 8600 | 200
50 | 29996 | Hikvision | DS-KV8213-WME1(B) | 2 Мп IP виклична панель на 2 абонента. голов. потік 1920 × 1080, другий потік 720 × 480; Інтерфейси: RS-485; Wi-fi. Тривога: 4; ІЧ підсвічування 3 м; Двосторонній аудіозв'язок. Ступінь захисту: IP65, IK08; живлення: DC 12В / PoE IEEE802.3af. 174x91x29 мм. | Нет | Нет | 12 | 8544.1 | 198.7
51 | 34564 | Hikvision | DS-KV8213-WME1(C)/Europe BV | Виклична панель з Wi-Fi Hikvision DS-KV8213-WME1(C) представляє компактне та ефективне рішення для відеодомофонних систем. Призначена для до 2 абонентів та забезпечує зручний накладний монтаж, надаючи установці мінімалістичного вигляду. Кардридер для карт Mifare з пам'яттю на 10 000 карт гарантує безпеку та зручність при керуванні доступом. Виклична панель відповідає стандартам захисту IP65 та IK08, що робить її стійкою до впливу зовнішніх факторів та механічних пошкоджень. Модель оснащена технологією PoE для спрощення процесу живлення, що забезпечує гнучкість під час вибору джерела енергії. 2 абоненти; накладний монтаж; кардрідер для карт Mifare (пам'ять на 10 000 карт);ІP65, IK08; PoE | Нет | Заканчивается | 12 | 8256 | 192
52 | 33277 | Hikvision | DS-KV8213-WME1(C)/Flush | Підтримка Wi-Fi, зручне налаштування. Підтримка веб-конфігурації. Алюмінієвий сплав, гарний промисловий дизайн, класс захисту IP65, IK08. Внутрішній зчитувач карт Mifare, 2-канальний доступ до внутрішньої станції. Придушення шумів і луни. 2-мегапіксельна HD-камера з ІЧ-додатком. Стандартний PoE/12 В постійного струму CC: 8525890010 | 1 | Заканчивается | 12 | 8256 | 192
53 | 28227 | Hikvision | DS-KV8213-WME1/FLUSH | 2 Мп IP вызывная панель на 2 абонента. 1080р - 25к/с; Интерфейсы: RS-485; Wi-fi 2.4 ГГц. Тревога: 4/1; ИК-подсветка 3 м; Двусторонняя аудиосвязь. Степень защиты: IP65, IK08; Питание: DC 12В/PoE IEEE802.3af. Врезной монтаж, 174x91x29 мм. | Нет | Нет | 12 | 8630.1 | 200.7
54 | 22335 | Hikvision | DS-KV8402-IM | IP вызывная панель. 1.3 Мп, на 4 абонента. Разрешение - 720р, 25к/с; Интерфейсы: RS-485, тревожные вход/выход 4/1; ИК-подсветка; Степень защиты: IP65; Питание: DC 12В / PoE. Материал: Алюминиевый сплав CC: 8517691000 , ВМД №: 125100/2018/313127 від 16.05.18 | Нет | Нет | 12 | 8294.7 | 192.9
55 | 26654 | Hikvision | DS-KV8413-WME1 | 2 Мп IP вызывная панель на 4 абонента. 1080р - 25к/с; Интерфейсы: RS-485; Wi-fi 2.4 ГГц. Тревога: 4/1; ИК-подсветка; Двусторонняя аудиосвязь. Степень защиты: IP65, IK08; Питание: DC 12В/PoE IEEE802.3af. 174x91x29 мм. | Нет | Нет | 12 | 9288 | 216
56 | 29269 | Hikvision | DS-KV8413-WME1/Flush | 2 Мп IP виклична панель на 4 абонента. 1080р - 25к / с; Інтерфейси: RS-485; Wi-fi 2.4 ГГц. Тривога: 4/1; ІЧ-підсвічування; Двостороння аудіозв'язок. Ступінь захисту: IP65, IK08; Харчування: DC 12В / PoE IEEE802.3af. Виразний монтаж, 174x91x29 мм. | Нет | Нет | 12 | 9283.7 | 215.9
3.5.5 Аксессуары к IP домофонии
1 | 29371 | Dahua | DEE1010B | Модуль расширения контроля доступа, управление 2й дверью. Простое подключение по RS-485. Расширение функции контроля доступа. DC 12В. Размер: 58x51x24 мм | Нет | Нет | 12 | 1720 | 40
2 | 24017 | Dahua | DH-VTS1500A (2.0) | Пульт консьержа. Функции: вызов домовладельцев, мониторинг наружной станции и IP камер. Экран: 7" LCD (800x400); Питание: DC 12В | Нет | Нет | 12 | 29799 | 693
3 | 23012 | Hikvision | DS-KAB01 | Накладная панель DS-KAB01 для монтажа Hikvision DS-KV8102-IM, DS-KV8202-IM, DS-KV8402-IM. Материал: нержавеющая сталь. Размер: 212x115x80 мм CC: 8302490090 | Нет | Нет | 12 | 1892 | 44
4 | 22769 | Hikvision | DS-KAB02 | Накладная панель для монтажа Hikvision DS-KV8102-IM. Материал: нержавеющая сталь. Размер: 193x106x80 мм CC: 8302490090 | Нет | Заканчивается | 12 | 1290 | 30
5 | 23016 | Hikvision | DS-KAB03-V | Накладная панель DS-KAB03-V для монтажа Hikvision DS-KV8102-IP/VP. Материал: нержавеющая сталь. Размер: 172x100x71 мм CC: 8302490090 | 2 | Нет | 12 | 2881 | 67
6 | 23015 | Hikvision | DS-KAB10-D | Накладная панель DS-KAB10-D для монтажа Hikvision DS-KD8102-V. Материал: нержавеющая сталь. Размер: 490x171x105 мм CC: 8302490090 | В наличии | Заканчивается | 12 | 3934.5 | 91.5
7 | 23014 | Hikvision | DS-KAB11-D | Накладная панель DS-KAB11-D для монтажа Hikvision DS-KD8002-VM. Материал: нержавеющая сталь. Размер: 424x149x98 мм CC: 8302490090 | Нет | Нет | 12 | 3784 | 88
8 | 23013 | Hikvision | DS-KAB118 | Монтажный бокс для врезного монтажа вызывной панели. -5° C - +60° C. Влажность: 10% - 90%. Размер: 103х67х50 мм. | Нет | Нет | 12 | 107.5 | 2.5
9 | 25993 | Hikvision | DS-KAB13-D | Накладная панель для монтажа Hikvision DS-KD3002-VM. Материал: нержавеющая сталь. Размер: 360 x 128 x 86 мм | 1 | Заканчивается | 12 | 3822.7 | 88.9
10 | 26285 | Hikvision | DS-KAB21-B | Уголок для накладного монтажа панели DS-KB2421-IM. Угол наклона: 30°; Материал: алюминий (ADC12); | Нет | Заканчивается | 12 | 279.5 | 6.5
11 | 26611 | Hikvision | DS-KAB21-H | Настольный кронштейн для домофонов Hikvision. Нержавеющая сталь, Материал: металл; -10°С - +55°С Размер: 131 x 102 x 100 мм | Нет | Нет | 12 | 984.7 | 22.9
12 | 36117 | Hikvision | DS-KAB344-S1 | Розміри 178,08 × 85 × 42,06 мм; Вага: 210 г; Матеріал SGCC | 3 | В наличии | 12 | 679 | 15.8
13 | 23017 | Hikvision | DS-KAB86 | Монтажный бокс для врезного монтажа вызывной панели. -5° C - +60° C. Влажность: 10% - 90%. Размер: 81х78х50 мм. CC: 8302490090 | Заканчивается | Нет | 12 | 90.3 | 2.1
14 | 27250 | Hikvision | DS-KABD8003-RS1 | Накладная панель для защиты от дождя (для 1 модуля). 122x116x58 мм | Нет | Заканчивается | 12 | 881.5 | 20.5
15 | 27251 | Hikvision | DS-KABD8003-RS2 | Накладная панель для защиты от дождя (для двух модулей). 224х116х58 мм | 3 | В наличии | 12 | 1092.2 | 25.4
16 | 27249 | Hikvision | DS-KABD8003-RS3 | Накладная панель для защиты от дождя (для трех модулей). 326x116x58 мм | 2 | Заканчивается | 12 | 1311.5 | 30.5
17 | 36817 | Hikvision | DS-KABD9203-RS | Захисний екран від дощу для панелі серії KD9203 (монтаж на поверхню); 377 мм × 128 мм × 86 мм | Нет | Заканчивается | 12 | 1548 | 36
18 | 27582 | Hikvision | DS-KABH6320-T | Настольный кронштейн для мониторов Hikvision. Совместим с моделями: DS-KH6320-(W)TE1, DS-KH6320-WTE2, DS-KH8520-WTE1. | Нет | Нет | 12 | 1410.4 | 32.8
19 | 27257 | Hikvision | DS-KABH8350-T | Настольный кронштейн для мониторов Hikvision. Совместим с моделями: ds-kh8350-te1, ds-kh8350-wte1. Материал: нержавеющая сталь 430. Размеры: 95х83х99 мм. | Заканчивается | Заканчивается | 12 | 1084.46 | 25.22
20 | 28764 | Hikvision | DS-KABV6113-RS | материал: пластик; раб. темп. -40° C - +60° C; 149.78 × 79.56 × 48.63 мм CC: 3925 90 10 00 | 2 | Нет | 12 | 417.1 | 9.7
21 | 27259 | Hikvision | DS-KABV8113-RS/Flush | Рабочая температура От -40 до +60 °C, рабочая влажность От 10 до 95 %, размеры 186 × 97 × 31 мм (7.33 × 3.82 × 1.22″), материал SECC. | Заканчивается | В наличии | 12 | 817 | 19
22 | 27260 | Hikvision | DS-KABV8113-RS/Surface | Рабочая температура От -40 до +60 °C, рабочая влажность От 10 до 95 %, размеры 189 × 97 × 49 мм (7.43 × 3.82 × 1.91″), материал SECC CC: 7326 90 98 90 | Нет | В наличии | 12 | 709.5 | 16.5
23 | 25432 | Hikvision | DS-KAD312 | 12-портовый коммутатор для осуществления передачи сигналов видео/аудио и питания для аналоговых систем домофонов Hikvision. Применяеться для связи аналоговых мониторов с многоабонентской IP панелью. Основная функция - декодировать и изолировать оборудование между основной и внутренней линией. | Нет | Нет | 12 | 3268 | 76
24 | 22286 | Hikvision | DS-KAD606 | 6 портовый PoE коммутатор для IP видеодомофонов Hikvision. Оборудован 8 портами RJ-45, 6 каналов для передачи данных и питания для устройств (мониторы/вызывные панели) по витой паре и 2-канала LAN. На «борту» присутствует встроенный стабилизатор напряжения. Поддерживаются стандарты IEEE802.3, IEEE802.3u и IEEE802.3x. CC: 8517620000 | 1 | Нет | 12 | 4386 | 102
25 | 23011 | Hikvision | DS-KAD606-N | Респределитель аудио/видео сигнала. Оборудован 8 портами RJ-45, 6 каналов для передачи данных и питания для устройств (мониторы/вызывные панели) по витой паре и 2-канала LAN. Поддерживаются стандарты IEEE802.3, IEEE802.3u и IEEE802.3x. DС 24В. 176х91х32 мм CC: 8517620000 | Нет | Нет | 12 | 1376 | 32
26 | 22251 | Hikvision | DS-KAD612 | 16 портовый PoE коммутатор для IP видеодомофонов Hikvision. Оборудован 12 портами RJ-45, 12 каналов для передачи данных и питания для устройств (мониторы/вызывные панели) по витой паре. На «борту» присутствует встроенный стабилизатор напряжения. Поддерживаются стандарты IEEE802.3, IEEE802.3u и IEEE802.3x. CC: 8517620000 | Нет | Нет | 12 | 6235 | 145
27 | 25864 | Hikvision | DS-KD-ACF1 | Панель для врезного монтажа 1 модульной панели Hikvision, врезной монтаж, авиационный алюминий, 117х107х32,7 мм | Нет | Нет | 12 | 1965.1 | 45.7
28 | 27056 | Hikvision | DS-KD-ACF1/PLASTIC | Врезная монтажная рамка на 1 модуль Hikvision, авиационный алюминий+пластик, Крышка: 134 х 124 х 4 мм, монтажное основание: 134 х 135 х 56 мм | 1 | Много | 12 | 1311.5 | 30.5
29 | 29038 | Hikvision | DS-KD-ACF1/S | Панель для врезного монтажа, накладка из металла, пластиковый бокс, накладка 134х124х4 мм, бокс 134х135х56 мм | 2 | В наличии | 12 | 2425.2 | 56.4
30 | 25863 | Hikvision | DS-KD-ACF2 | Рамка декоративная для подключения 2х модульных панелей Hikvision, врезной монтаж, авиационный алюминий, 219х107х32,7 мм | 1 | Нет | 12 | 2730.5 | 63.5
31 | 27116 | Hikvision | DS-KD-ACF2/PLASTIC | Врезная монтажная рамка на 2 модуля Hikvision, авиационный алюминий+пластик, Крышка: 236 х 124 х 4 мм, монтажное основание: 237 х 135 х 56 мм CC: 3925 90 10 00, ВМД №: 100290 /2020/312524 від 28.04.20 | 1 | В наличии | 12 | 2270.4 | 52.8
32 | 29857 | Hikvision | DS-KD-ACF2/S | Панель для врізного монтажу, накладка з металу, пластиковий бокс, накладка 236х124х4 мм, бокс 237х135х56 мм | 4 | Заканчивается | 12 | 3345.4 | 77.8
33 | 25862 | Hikvision | DS-KD-ACF3 | Рамка декоративная для подключения 3х модульных панелей Hikvision, врезной монтаж, авиационный алюминий, 320,8х107х32,7 мм | Нет | Заканчивается | 12 | 6007.1 | 139.7
34 | 26776 | Hikvision | DS-KD-ACF3/PLASTIC | Врезная монтажная рамка на 3 модуля Hikvision, авиационный алюминий+пластик, Крышка: 337,8 х 124 х 4 мм, монтажное основание: 338,8 х 135 х 56 мм CC: 3925 90 10 00, ВМД №: 100060/2020/342660 від 09.11.20 | В наличии | Нет | 12 | 2838 | 66
35 | 29409 | Hikvision | DS-KD-ACF3/S | Панель для врізного монтажу, накладка з металу, пластиковий бокс, накладка 337х124х4 мм, бокс 338х135х56 мм | Заканчивается | В наличии | 12 | 4441.9 | 103.3
36 | 25861 | Hikvision | DS-KD-ACW1 | Рамка декоративная для подключения 2х модульных панелей Hikvision, авиационный алюминий, 219х107х32,7 мм | Заканчивается | В наличии | 12 | 1965.1 | 45.7
37 | 31291 | Hikvision | DS-KD-ACW1/S | Панель для врізного монтажу, накладка з металу, установча рамка з авіаційного алюмінію, накладка 117х107х4 мм, рамка 117х107х32.7 мм | 1 | В наличии | 12 | 2583
38 | 25859 | Hikvision | DS-KD-ACW2 | Рамка декоративная для подключения 2х модульных панелей Hikvision, авиационный алюминий, 219х107х32,7 мм CC: 8302490090, ВМД №: 100290 /2020/312524 від 28.04.20 | Нет | Нет | 12 | 2730.5 | 63.5
39 | 31022 | Hikvision | DS-KD-ACW2/S | Панель для врізного монтажу, накладка з металу, установча рамка з авіаційного алюмінію, накладка 219х107х4 мм, рамка 117х107х32.7 мм | Нет | В наличии | 12 | 3597
40 | 25858 | Hikvision | DS-KD-ACW3 | Рамка декоративная для подключения 3х модульных панелей Hikvision, авиационный алюминий, 320х107х32,7 мм CC: 8302490090, ВМД №: 100290/2020/324559 від 31.08.20 | Нет | Заканчивается | 12 | 6007.1 | 139.7
41 | 25857 | Hikvision | DS-KD-BK | Пустой модуль для расширительной рамки. Класс защиты: IP65; Тип монтажа: поверхностный монтаж; Размер: 98x100x 33 мм. CC: 8517700090 | 4 | В наличии | 12 | 984.7 | 22.9
42 | 26412 | Hikvision | DS-KD-DIS | Модуль с монитором. Embedded MCU Processor. 64M/8M. 3,5-дюймовый ЖК-экран с разрешением: 320 х 480p. 4 физические кнопкию. DC 12В, 3 Вт. IP65. 98.5 х 100 х 34,2 мм | Нет | Нет | 12 | 4970.8 | 115.6
43 | 25856 | Hikvision | DS-KD-IN | Модуль индикации состояния Hikvision. Встроенный процессор MCU. IP65. DC 12 В (питание от другого модуля, питание от другого модуля). 10 Вт. 98,2 х 100,2 х 33,7 мм | Нет | Заканчивается | 12 | 1638.3 | 38.1
44 | 27255 | Hikvision | DS-KD-INFO | Отображение информации. Автоматическое включение подсветки в соответствии с условиями окружающей среды. Простое расширение устройства | Нет | Нет | 12 | 1935 | 45
45 | 25855 | Hikvision | DS-KD-KK | Расширительный модуль на 6 абонентов. Встроенный процессор MCU. IP65. 10 Вт. 98,2 х 100,2 х 33,7 мм | Нет | Заканчивается | 12 | 1965.1 | 45.7
46 | 29320 | Hikvision | DS-KD-KK/S | Расширительный модуль на 6 абонентов. Встроенный процессор MCU. Класс защиты: IP65, IK07. Питание: 12В DC до 2Вт. 98,2 х 100,2 х 33,7 мм, Рабочая температура: -40° C ~ +55° C | 2 | Заканчивается | 12 | 2545.6 | 59.2
47 | 25854 | Hikvision | DS-KD-KP | Модуль с клавиатурой Hikvision. Встроенный процессор MCU. 12 кнопок. IP65. DC 12 В (питание от другого модуля, питание от другого модуля). 10 Вт. 98,2 х 100,2 х 33,7 мм CC: 8517700090, ВМД №: 100060/2020/336344 від 28.09.20 | Нет | Нет | 12 | 5538.4 | 128.8
48 | 29514 | Hikvision | DS-KD-KP/S | 12 кнопок, DIP-переключатель 8. IP65, IK7. DC 12 В (питание от другого модуля). 2 Вт. -40° C -+55° C; 98,2 х 100,2 х 33,7 мм | 1 | Много | 12 | 4970.8 | 115.6
49 | 25853 | Hikvision | DS-KD-M | Модуль с картридером Hikvision. Встроенный процессор MCU. IP65. DC 12 В (питание от другого модуля, питание от другого модуля). 10 Вт. 98,2 х 100,2 х 33,7 мм CC: 8536508000, ВМД №: 100060/2020/336344 від 28.09.20 | 2 | В наличии | 12 | 2623 | 61
50 | 26117 | Dahua | VTOB103 | Врезная коробка для монтажа VTO1210C-X | 2 | Нет | 12 | 516 | 12
4.1 Распродажа остатков: Объективы
1 | 13838 |  | AG3Z3112FCS-MPIR-31 (3.1-8) | Объектив вариофокальный, 3Мп, 1/2.7", f=3.1-8мм, 86.7°-35.2°, F1.2, CS, АРД DD, ИК-коррекция CC: 8525 80 19 00 | Много | Нет | 1 | 4773 | 111
2 | 13839 |  | AG4Z1214FCS-MPIR-31 (12.5-50) | Объектив 4X 12.5mm‐50mm F1.4 Day & Night for 1/2.7 type Megapixel Cameras, Vari-focal Auto Iris DC Drive. CS‐Mount. CC: 8525 80 19 00 | В наличии | Нет | 1 | 8772 | 204
3 | 18797 |  | Foton 1/2 DC (4.5-10) | Объектив, 1/2, 4,5 - 10 мм, F1.6 Углы обзора 80,5° – 37° Асферические линзы, ИК-коррекция Для камер с разрешением 5 Мпикс. | 1 | Нет | 1 | 4085 | 95
4 | 13942 |  | HG2616FCS-3 (2.6) | Объектив Computar с автоматической регулировкой диафрагмы HG2616FCS-3 1¦2. f=2.6 мм. DD. F1.6~360. 127.9°. CS CC: 8525 80 19 00 | Заканчивается | Нет | 1 | 3483 | 81
5 | 13841 |  | HG2Z0414FC-MP (4.0-8.0) | Объектив, 1/2" 4 to 8mm F1.4 DC Auto Iris MP Lens (C-Mount) features 1/2" Lens Format, Manually Adjusted Varifocal Lens. | 1 | Нет | 1 | 11180 | 260
6 | 13844 |  | HG3616FCS-3-31CM (3.6) | Объектив, Computar HG3616FCS-L 1/2" 3.6mm F1.6 DC Auto-Iris CS-Mount w/ pre-wired 4-pin mini-connector, long 31cm cable CC: 8525 80 19 00 | 4 | Нет | 1 | 3139 | 73
7 | 13845 |  | HG3Z1014AFCS (10-30) | Объектив, 1/2" 10-30mm f1.4 Varifocal, Video Auto Iris (CS Mount) CC: 8525 80 19 00 | 2 | Нет | 1 | 6579 | 153
8 | 13848 |  | HG3Z4512FCS-IR (4.5-12.5) | Объектив, 1/2 CS Varifocal 4.5-12.5mm f1.2 DC Auto Iris Day Night IR CC: 8525 80 19 00 | 1 | Нет | 1 | 4171 | 97
9 | 13931 |  | M12 (2.1) | Объектив, 2.1mm 150 град. видеонаблюдения объектива рыбий глаз угол M12 линзы для камеры видеонаблюдения | Заканчивается | Нет | 1 | 817 | 19
10 | 6127 |  | M13VM246 (2.4-6.0) | Объектив, 1/3", фокусное расстояние 2.4-6.0 мм, угол обзора 99.8°-48.1°, посадка объектива M13VM246 CS, аппертура F1.2. | 1 | Нет | 1 | 4386 | 102
11 | 9039 |  | M13VM550 (5-50) | Объектив, 1/3", ручная диафрагма, мегапиксельный, 5.0-50.0 мм, (60 - 5.1)°, F1.4, асферика, CS CC: 8529 90 92 00 | Заканчивается | Нет | 1 | 6708 | 156
12 | 13863 |  | QN-0816 HA (8-16) | Объектив, Mega-Pixel, объектив вариафокальный f=8-16 мм, F1.6, 1/2", auto iris lens | Заканчивается | Нет | 1 | 2193 | 51
13 | 13868 |  | QN-4510 HA (4.5-10) | Объектив, Mega-Pixel, объектив вариафокальный f=4.5-10 мм, F1.4, 1/2", CS, auto iris lens | В наличии | Нет | 1 | 2193 | 51
14 | 13869 |  | QN-4510 HM (4.5-10) | Объектив, Mega-Pixel, объектив вариафокальный f=4.5-10 мм, F1.6, 1/2", manual lens CC: 8525 80 19 00 | 3 | Нет | 1 | 2193 | 51
15 | 13911 |  | SCVHMA0408GIR (4.0-8.0) | Объектив, Асферика Формат: 1/2" Фокусное расстояние: 4.0 - 8.0 мм Угол обзора: 93.6° - 43.1° Фокальное число: F1.4 - 360 Управление диафрагмой DD IR коррекция Тип крепления: CS Вес: 67 гр. | 2 | Нет | 1 | 4773 | 111
16 | 12326 |  | SCVMA2882GIR (2.8-8.2) | Объектив, 1/3", фокус 2.8 до 8.2 мм, угoл зрения 93.7° - 32.0°, F1.4-360. CS. Габариты 543,3 х 47,9 x 52 мм. ИК | Заканчивается | Нет | 1 | 3139 | 73
17 | 13875 |  | SSV0616GNB (3.0-16) | Объектив с автодиафрагмой Размер сенсора: 1/3 дюйма. Светосила: F1.4. f=6-16мм. | 3 | Нет | 1 | 1806 | 42
18 | 13913 |  | T10Z0513-CS-2 (5.0-50) | Объектив, 10X 5mm - 50mm F1.3 for 1/3 type Cameras, Vari-focal Manual Iris. CS-Mount. CC: 8525 80 19 00 | Нет | Нет | 1 | 1950
19 | 13915 |  | T2Z3514CS (3.5-8.0) | Объектив, 2X 3.5mm - 8mm F1.4 for 1/3 type Cameras, Vari-focal Manual Iris. CS-Mount. | 1 | Нет | 1 | 2193 | 51
20 | 13918 |  | T3Z3510CS (3.5-10) | Объектив, 1/3", 3.5-10мм, F1.0, РД 1/3", 3:1, 3.5-10.5мм, F1.0, ручная диафрагма, 82°-27°, асферический | Много | Нет | 1 | 1978 | 46
21 | 13921 |  | T4Z2813CS-IR (2.8-12) | Объектив, 1/3", 4:1, 2.8-12мм, F1.3-C, РД, ИК-коррекция 1/3", 4:1, 2.8-12мм, F1.3-C, ручная диафрагма, 98°-24°, асферический, ИК. CC: 8525 80 19 00 | Много | Нет | 1 | 1978 | 46
22 | 13879 |  | TG10Z0513AFCS-2 (5.0-50) | Объектив, 10X 5mm - 50mm F1.3 for 1/3 type Cameras, Vari-focal Auto Iris DC Drive, CS. CC: 8525 80 19 00 | 1 | Нет | 1 | 6794 | 158
23 | 13880 |  | TG10Z0513FCS-2 (5-50) | Обьектив 1/3", f= 5.0-50.0 мм, (57,8°~5,6°) F1.3~360 AI, DD, CS, с кабелем. CC: 8525 80 19 00 | Много | Нет | 1 | 3010 | 70
24 | 13948 |  | TG2314FCS-3 (2.3) | Объектив, 1/3" 2.3mm f1.4 DC Auto Iris w/4-pin mini connector long cable (CS Mount) CC: 8525 80 19 00 | Много | Нет | 1 | 1892 | 44
25 | 13882 |  | TG2Z1816FCS (1.8-3.6) | Объектив, 2X 1.8mm - 3.6mm F1.6 for 1/3 type Cameras, Vari-focal Auto Iris DC Drive CS. CC: 8525 80 19 00 | 2 | Нет | 1 | 7783 | 181
26 | 13885 |  | TG2Z2814FCS-2 (2.8-6) | Объектив, 1/3", 2.8-6.0 мм, 96-59°, F1.4, DD, IR, CS CC: 8525 80 19 00 | В наличии | Нет | 1 | 3397 | 79
27 | 13892 |  | TG3Z2710FCS (2.7-8) | Объектив 1/3, 2.7-8.0 мм, 100-36°, F1.0, ASP, DD, CS CC: 8525 80 19 00 | В наличии | Нет | 1 | 3010 | 70
28 | 13893 |  | TG3Z2910FCS-31 (2.9-8.2) | Объектив с АРД 1/3", f = 2,9-8,2 мм (98-35°), F1.3, ASP, DD, IR, CS, FS. 1/3" и форматом крепления CS, c АРД. CC: 8525 80 19 00 | Много | Нет | 1 | 1397.5 | 32.5
29 | 13895 |  | TG3Z3510FCS-IR (3.5-10) | Объектив, 1/3", 3,5-10,5 мм, апертура 1.0, 81,6°-27,2°, АРД DD, крепление CS, ИК, от -20°C до + 50°C. CC: 8525 80 19 00 | В наличии | Нет | 1 | 2193 | 51
30 | 13898 |  | TG4Z2813FCS-IR (2.8-12) | Объектив с АРД 1/3", f = 2,8-12 мм (98-24°), F1.3, ASP, DD, IR, CS. 1/3" и форматом крепления CS, c АРД. CC: 8525 80 19 00 | Много | Нет | 1 | 2021 | 47
31 | 13899 |  | TG4Z2813FCS-IR-IV (2.8-12) | Объектив, 4X 2.8mm‐12mm F1.3 Day & Night for 1/3 type Cameras, Vari‐focal Auto Iris DC Drive. CS‐Mount. CC: 8525 80 19 00 | 1 | Нет | 1 | 2709 | 63
32 | 17748 |  | TG4Z2816FCS-MP-IR-31 (2.8-12) | Объектив, 1,3 мегапиксельный вариофокальный, 1/3", макс. апертура: 1:1,6, F1,6~360, угол обзора: 102-24°. Размеры: 37,5x48х56 мм. CC: 8525 80 19 00 | Заканчивается | Нет | 1 | 3612 | 84
33 | 13954 |  | VM-100 (Kit) | Набор, Extension Tube Kit attaches between lens and camera and reduces minimum focusing distance. | 1 | Нет | 1 | 1290 | 30
34 | 12036 |  | YV2.8x2.8SA-SA2L (2.8-8.0) | Объектив, Fujinon YV2.8X2.8SA-SA2 is a high quality 1/3 2.8-8mm Varifocal DC Auto Iris Megapixel Lens | 1 | Нет | 1 | 3784 | 88
4.2 Распродажа остатков: ILDVR
1 | 9560 |  | IL-3016 HQ (8V 8A) | Плата видеозахвата с аппаратной компрессией видеосигнала H.264; PCI-E x1; Входы: 8-видео, 8 аудио; Выходы: 1 канал ТВ BNC / 1 канал VGA; Скорость записи: 25 кадров/с. по каждому каналу; dual-stream, Скорость передачи битов 32Kbps~4Mbps; Motion Detect; Watermark; DI/DO; PTZ Control; Windows Xp / Windows 7 / Windows 2003, 2008 (32 bit and 64 bit) CC: 8525 80 19 00 | 2 | Нет | 1 | 9245 | 215
2 | 13354 |  | ILDVR 3000H4HS (4V 4A) | Плата видеозахвата с аппаратной компрессией видеосигнала H.264, 4 видеовхода, 4 аудиовхода. Скорость записи: 2CIF/CIF/QCIF в реальном времени, 2 канала 4CIF в реальном времени; Скорость передачи: 32 Kbps~4 Mbps, Аудио кодек PCM / G.711; Поддержка регулируемой структуры кадров. Шина PCI 2.2, 10° С ~ +55° С, 155 мм х 95 мм CC: 8525 80 19 00 | 1 | Нет | 1 | 4859 | 113
3 | 13361 |  | ILDVR 3008HS (8V 8A) | 8-канальная плата видеозахвата ILDVR IL3008HS Плата видеозахвата с аппаратной компрессией видеосигнала H.264, 8-видеовходов, 8 аудиовходов. Скорость записи: 8 каналов 2CIF/CIF/QCIF в реальном времени, 4-канала 4CIF в реальном времени; Скорость передачи: 32 Kbps - 4 Mbps, аудио кодек PCM/ADPCM, Поддержка регулируемой структуры кадров. Шина PCI 2.2, 10° С ~ +55° С, 182 мм x 106 мм | 1 | Нет | 1 | 9073 | 211
4 | 13362 |  | ILDVR 3008HSE (8V 8A) | Плата видеозахвата с аппаратной компрессией видеосигнала H.264. 8 видеовходов, 8 аудиовходов. Скорость записи: 8 каналов 2CIF/CIF/QCIF в реальном времени, 4 канала 4CIF в реальном времени; dualstream, скорость передачи 32 Kbps - 4 Mbps, аудио кодек PCM/ADPCM. Поддержка регулируемой структуры кадров. Шина PCI-E 1.0 (1x), 10 °С ~ +55 °С, 182мм x 106мм | 1 | Нет | 1 | 10664 | 248
5 | 13369 |  | ILDVR-1608 (Pin) | Плата релейных выходов ILDVR ALM-1608 на 16 каналов | 1 | Нет | 1 | 1333 | 31
6 | 13372 |  | ILDVR-3000H4E8 (8V 0A) | Плата видеозахвата. Стандарт видеосигнала PAL/NTSC Видеовход 8 каналов BNC (1.0Vp-p, 75Ом) Общая производительность 200 кадров/сек Скорость воспроизведения PAL: 25 кадр/сек на каждый канал NTSC: 30 кадр/сек на каждый канал Скорость записи PAL: 25 кадр/сек на каждый канал | Заканчивается | Нет | 1 | 14921 | 347
4.3 Распродажа остатков: AXIS Communications
1 | 12865 | Axis Communications | Axis 1113 | IP-видеокамера корпусная, 1/4" CCD-сенсор 800х600 при 30 кадров, MPEG4/H.264, 0,6 лк, f=2,9-8,2 мм, F1,4, DC | Нет | Нет | 3 | 9282
2 | 12868 | Axis Communications | Axis 207 (EOL) | Simultaneous Motion JPEG and MPEG-4. Excellent low light performance. Built-in microphone for synchronized audio. | 2 | Нет | 3 | 11051 | 257
3 | 12875 | Axis Communications | Axis 209 FD-R (EOL) | 1/4" (Progressive Scan RGB CMOS), Motion JPEG, 640x480 до 30fps, встроенный объектив 3.0мм; ES 1/4-1/10000, AWB/MWB; | 1 | Нет | 3 | 22575 | 525
4 | 12880 | Axis Communications | Axis 211 | Axis 211 and Axis211A Network IP camera is designed for indoor or outdoor operation and can deliver JPEG or MPEG-4 video streams simultaneously. | 3 | Нет | 3 | 20554 | 478
5 | 12881 | Axis Communications | Axis 2110 | AXIS 2110 - многофункциональная IP-камера видео наблюдения с варифокальным объективом | 2 | Нет | 3 | 12814 | 298
6 | 12882 | Axis Communications | Axis 211A | Axis 211 and Axis211A Network IP camera is designed for indoor or outdoor operation and can deliver JPEG or MPEG-4 video streams simultaneously. | 2 | Нет | 3 | 24940 | 580
7 | 12883 | Axis Communications | Axis 211M | Axis 211M (1.3 MP) Network IP camera is designed for indoor or outdoor operation and can deliver JPEG or MPEG-4 video streams simultaneously. | 2 | Нет | 3 | 30788 | 716
8 | 12892 | Axis Communications | Axis 223M (EOL) | СCD-сенсор и объектив, обеспечивающие разрешение 2,0 мегапикселя Детектор движения и буферизация 200 кадров до и после сигнала тревоги с полным разрешением (1600x1200 пикселей) CC: 8525 80 19 00 | 1 | Нет | 1 | 59125 | 1375
4.4 Распродажа остатков: AVtech и KT&C
1 | 12949 |  | AVC 442 ZAP (6.0) | Цветная, купольная, матрица 1/3" Sharp, 600 ТВЛ, 0.05 Лк/F=1.4; f=6.0 (54°), IRIS Mode, White Balance, -10С + 50С, DC 12В/70 мA, 125(O) x 85(H) | В наличии | Нет | 1 | 1763 | 41
2 | 12953 |  | AVC 482 ZAP (4.0-9.0) | Цветная, купольная, матрица 1/3" Sharp with SONY Effio DSP, 600 ТВЛ, 0.05 Лк/F=1.4; f=4-9мм (34.6° ~ 93.9°), IRIS Mode, White Balance, -10С + 50С, DC 12В/70 мA, 140(O) x 90(H) | 2 | Нет | 1 | 2064 | 48
3 | 16616 |  | AVC 782 ZAC (4.0-9.0) | Цветная, купольная, матрица 1/3" Sharp with SONY Effio DSP, 600 ТВЛ, 0.05 Лк/F=1.4; f=4-9мм (34.6° ~ 93.9°), IRIS Mode, White Balance, -10С + 50С, DC 12В/70 мA, 140(O) x 90(H) | 1 | Нет | 1 | 12556 | 292
4 | 16617 |  | AVC 785 ZD (NVR) | Avtech CCTV 8-Channel MPEG-4 Network/USB Digital Video Recorder with DVD Writer and w/o Hard Disk Drive | 3 | Нет | 1 | 27821 | 647
5 | 16618 |  | AVD 717 ZD (NVR) | Avtech CCTV 16-Channel MPEG-4 Network/USB Digital Video Recorder with DVD Writer/Remote Event Trigger Recording and w/o Hard Disk Drive | 1 | Нет | 1 | 15351 | 357
6 | 12996 | Китай | CNB-D3710P | CNB-D2310PVD/4-9mm, CNB-D2310PVD/2.9-10mm. Купольная цветная видеокамера высокого разрешения с вариофокальным объективом | 1 | Нет | 3 | 3956 | 92
7 | 12955 |  | KPC 131 ZEP (w/o lens) | Цветная, матрица 1/3" Sharp, 480 ТВЛ, 0.3 Лк, C/CS Mount, микрофон, 108x62x50 мм, DC 12В/80мА | 1 | Нет | 1 | 1290 | 30
8 | 12982 |  | KPC 152 ZAP (4.0-9.0) | Цветная, купольная, матрица 1/3" Sharp CCD, 520 ТВЛ, 0.3 Лк/F2.0, f=4-9 мм/F2.0/F2.8/F1.4, AES, ATW, DC 12В/90mA, 140(Ø)x90(H) мм | 1 | Нет | 1 | 2236 | 52
4.5 Распродажа остатков: Vision Hi-Tech
1 | 12637 |  | VB193C-W36 (3.6) | Видеокамера, Матрица Sharp 1/3".Чувствительность 0.3 Люкс.Разрешение 380 ТВЛ.Питание 12 В (12DC) CC: 8525 80 19 00 | 1 | Нет | 1 | 2881 | 67
2 | 12652 |  | VB19BS-R36 (3.6) | Видеокамера, Ч/Б, цилиндрическая, матрица 1/3" Sony, 420 ТВЛ, 0.05 Лк, f=3.6мм/F2.0, weatherproof, -10C~+50C, DC 12В/100 мА. CC: 8525 80 19 00 | Нет | Нет | 1 | 1548 | 36
3 | 3534 |  | VB21CHRX-R36 (3,6) | Видеокамера, Матрица Sharp 1/3 . 480 твл , 0,01 л CC: 8525 80 19 00 | 1 | Нет | 1 | 4085 | 95
4 | 12664 |  | VB30S-HVF (3.5-16.0) | Видеокамера, Матриця: 1 / 3 "Sony Super HADII / sWDR Формат сигналу: PAL Роздільна здатність, твл: 600x600 Чутливість, ЛКС: 0,1 Об'єктив, f mm: 3,5-16,0 Відношення сигнал / шум, Дб більше: 48 Електронний затвор, сек: 1 / 50 - 100 000 Вологозахищенність: IP67.Робоча температура, С: -10 ... +50.Напруга живлення, В: 12.Габаритні розміри, мм: ф30 CC: 8525 80 19 00 | 1 | Нет | 1 | 6063 | 141
5 | 12665 |  | VB32BH-HVF (4.0-9.0) | Видеокамера, Ч/Б, цилиндрическая, матрица 1/3" Sharp-High res, 600 ТВЛ, 0.01Лк, f=4~9 мм/F2.0, weatherproof (IP67), -10C~+50C, DC 12В/100 мА. | 4 | Нет | 1 | 3268 | 76
6 | 12666 | Китай | VB32CSHR-HVF (4.0-9.0) | Видеокамера, 1/3" Sony Super HAD. ТВЛ 500 . Электронный затвор, с1/50-1/100,000 ОбъективВариофокальный 4-9 mm. | 4 | Нет | 1 | 5074 | 118
7 | 12667 |  | VB32HQX-HVF (4.0-9.0) | Видеокамера, Цветная, цилиндрическая, матрица 1/3" Sony Ex-view, 560 ТВЛ, f=4-9мм/F1.2; 0.1Лк/F=1.2, weatherproof with sunshield (IP67), -10 C ~ +50 C, DC 12ВDC, 30х106 мм, 350г. | В наличии | Нет | 1 | 4859 | 113
8 | 12668 |  | VB60CSHR-VF49 (4.0-9.0) | Видеокамера, Матрица: 1/3” Sony Super HAD.Количество эффективных пикселей PAL: 752x582.Разрешение: 490/550 ТВЛ.Минимальная освещенность: 0,1 лк/F1.6.Питание/ток потребления: 12 В/120 мА.Объектив вариофокал: f=4~9 мм.Размеры: 60х128 мм CC: 8525 80 19 00 | 1 | Нет | 1 | 5977 | 139
9 | 12672 |  | VC34CSHR-12 (w/o lens) | Видеокамера, Тип корпуса: Корпусная (под CS объектив).Матрица: 1/3 Sony.Разрешение, ТВЛ: 480 ТВЛ.Чувствительность, лк: 0.1 Lux Компенсация засветки: НетПитание: 12VDC/130mA.Рабочий диапазон температур: -10°С~+50°С.Размеры: 34x34x86 мм | Заканчивается | Нет | 1 | 3268 | 76
10 | 12674 |  | VC34HQX-12 (w/o lens) | Видеокамера, цветная 1/3 Sony, 560ТВл, 0.01 Lx, 12VDC, 50х34х34 мм, VC/DC,WB, AGC, BLC | 3 | Нет | 1 | 4386 | 102
11 | 12675 |  | VC45BS-12 (w/o lens) | Видеокамера, черно/белая, матрица 1/3" Sony, 420 ТВЛ, 0.01 Лк, -10 C ~+50 C, DC 12В | Заканчивается | Нет | 1 | 2537 | 59
12 | 12676 |  | VC45BSHR-12 (w/o lens) | Видеокамера, черно/белая, матрица 1/3" Sony Super HAD, 600 ТВЛ, 0.1 Лк, -10 C ~ +50 C, DC 12 В CC: 8525 80 19 00 | 2 | Нет | 1 | 1462 | 34
13 | 12680 |  | VC45BSX-12 (w/o lens) | Видеокамера, ч/б, 1/3 Sony, 420 ТВл, 0,0004 лк, С/CS, 12DC, 115х45х45 мм, VC/DC, BLC, AGC, Gamma коррекция CC: 8525 80 19 00 | 2 | Нет | 1 | 1677 | 39
14 | 12698 |  | VD95EH-B36 (3.6) | Видеокамера, Цветная, купольная, День&Ночь(Digital), 1/3" Sony 960H Super HADII, 650/700 ТВЛ, 0.1 Лк/0.0001(DSS), f=3.6 мм, BLC, RS-485, 2DNR, OSD меню, 3 Axis, DC 12В/120мА, 130 x 81 мм CC: 8525 80 19 00 | Нет | Нет | 1 | 1664
15 | 12700 |  | VDS120CH-VFA12 (3.3-12) | Видеокамера, Матрица 1/3" Sony Super HAD 500/560 твл, чувствительность 0,2(F1.2) / 0,1 (F1.2). Варифокальный объектив f=3.3-12 мм. CC: 8525 80 19 00 | Нет | Нет | 1 | 3900
16 | 12710 |  | VM32C-B36 (3.6) | Цветная, бескорпусная, матрица 1/3" SHARP, 420 ТВЛ, 0.3 Лк, f=3.6мм, -10 C ~ +50 C, DC 12 В/100 мА. CC: 8525 80 19 00 | Заканчивается | Нет | 1 | 1978 | 46
17 | 12716 |  | VM38CSHR-B36 (3.6) | Цвет, безкорпусная, матрица 1/3" Sony, 480 ТВЛ, 0.5 Лк, f=3.6мм/F2.0, -10 C ~ +50 C, DC 12 В/100 мА. CC: 8525 80 19 00 | 2 | Нет | 1 | 3612 | 84
18 | 12718 |  | VM38CSHRX-B36 (3.6) | Цветная, бескорпусная, матрица 1/3" Sony EX-View HAD, 480 ТВЛ, 0.1 Лк, f=3.6мм/F2.0, -10C~+50C, DC 12 В/100 мА. CC: 8525 80 19 00 | 1 | Нет | 1 | 4171 | 97
19 | 12721 |  | VN-37CS-W4IR (4.0) | Цилиндрическая, 1/3 Sony , 420 ТВЛ, 12VDC/350mA ,-10°С~+50°С.диам 37 x 98 мм. CC: 8525 80 19 00 | 1 | Нет | 1 | 3483 | 81
20 | 12730 |  | VN51BH-H4IR (4.0) | Ч/б, День/ночь уличная, 1/3 Sony Super HAD CCD, Hi-res 600ТВЛ, 4mm, 12VDC CC: 8525 80 19 00 | Заканчивается | Нет |  | 3053 | 71
21 | 12731 |  | VN51CH-W43 (4.3) | Ч/б, День/ночь уличная, 1/3 Sony Super HAD CCD, Hi-res 600ТВЛ, 4mm, 12VDC | Заканчивается | Нет | 1 | 4472 | 104
22 | 12741 |  | VN70BS-H4IR (4.3) | Видеокамера, ч/б, 1/3" Sony 420ТВл 0.1лк f=4.3мм 12В с ИК подсветкой на 35м (-10 +50) IP67. CC: 8525 80 19 00 | 2 | Нет | 1 | 4214 | 98
23 | 7876 |  | VN70BS-HVFAIR (4.0-9.0) | ч/б камера, 1/3 Sony, 420 ТВл, 0,05лк. вариофокал f=4…9мм CC: 8525 80 19 00 | 1 | Нет | 1 | 3870 | 90
24 | 12744 |  | VN70BSHRX-H4IR (4.0) | ¦f=4,3 мм(62°)¦ Ч/б камера 1/3 Sony, 600ТВЛ, 0.02Лкс, 12/660, 70х95мм, IP67, дальность ИК 35 м | Заканчивается | Нет | 1 | 5289 | 123
25 | 12748 |  | VN70CS-H4IR (4.3) | цветная камера 1/3 Sony 420ТВл, 0,3лк, 4,3мм, 12VDC, 70х95 мм, IP67, дальность ИК 40 м. CC: 8525 80 19 00 | 1 | Нет |  | 6493 | 151
26 | 12749 |  | VN70CS-HVFAIR (4.0-9.0) | Тип корпуса: Цилиндрическая.Матрица: 1/3 Sony.Разрешение, ТВЛ: 420 ТВЛ.Чувствительность, лк: 0.1 Lux.Компенсация засветки: Нет.Питание: 12VDC/650mA.Рабочий диапазон температур: -10°С~+50°С.Класс защиты: IP67.Размеры: диам 70 x 95 мм | 4 | Нет | 1 | 7869 | 183
27 | 12724 |  | VN70HQ-H8IR (8.0) | 1/3", Sony, 550 твл, 0,2 лк, 8мм, 70х95 мм, 12В/650 В/мА, IP67, дальность ИК 40 м. | 2 | Нет | 1 | 7052 | 164
28 | 9530 |  | VN70LP (35.0) | Черно-белая камера для распознавания автомобильных номеров, 1/3" Sony Ex-view HAD, 600 ТВЛ, 0 лк, фиксированный объектив 35 мм, дальность ИК 35 м, скорость транспортных средств до 50 км/ч, BLC, AGC, IP67, AC24В, 92х170 мм, кронштейн CC: 8525 80 19 00 | 3 | Нет | 1 | 7267 | 169
29 | 12763 |  | VN70LP-16 (16.0) | ерно-белая камера для распознавания автомобильных номеров, 1/3" Sony Ex-view HAD, 600 ТВЛ, 0 лк, фиксированный объектив 16 мм, дальность ИК 20 м, скорость транспортных средств до 50 км/ч, BLC, AGC, IP67, AC24В, 92х170 мм, кронштейн CC: 8525 80 19 00 | 2 | Нет | 1 | 7267 | 169
30 | 12764 |  | VN7XFHD-3MP (5.0-60) | 1/2.8" Sony CMOS, 3Mpxl, варіфокальний об'єктив 5-60 мм, ефективний дозвіл 2096х1561 пікс., прогресивно сканування, сигнал/шум 52dB, світлочутливість 0 Lux (ІЧ-підсвічування вкл.), відеовихід SDI, RS-485, живлення DC12V/AC24V, OSD-меню, діапазон робочих температур -10 ... +50 C, IP-67, кронштейн в комплекті. CC: 8525 80 19 00 | 1 | Нет | 1 | 8084 | 188
31 | 12767 |  | VN90SNX-VFA92 (9.0-22) | 1/3 Sony, 490/550 ТВЛ, 0,0001 Люкс/F1.2 , фокус 9~22мм, питание DC 12/260, AC 24/130, 121х249х380 мм, IP67, дальность ИК 100 м CC: 8525 80 19 00 | 1 | Нет | 1 | 11223 | 261
32 | 12774 |  | VQ25BH-B36 (3.6) | Черно-белая, квадратная, матрица 1/3" Sharp, 600 ТВЛ, 0.05 Лк, f=3.6мм/F2.0, -10C~+50C, DC 12В/100мА, 25х25 мм. CC: 8525 80 19 00 | 1 | Нет | 1 | 1677 | 39
33 | 12785 |  | VS27B-R36 (3.6) | Ч/б зовнішня, 1/3" Sharp, 420 ТВЛ, 0.01 Лк/А=2.0, f=3.6 мм/F2.0, -10 C ~ +50 C, DC 12 В/100 мА | 3 | Нет | 1 | 1935 | 45
34 | 12789 |  | VS27C-R60 (6.0) | миникорпус 27x27x86мм, 1/3"SHARP, 0.3люкс/F1.4, 12В. VS27C-R60, 380TВлин.,гермобокс с козырьком f=6.0мм/F2.0 | 3 | Нет | 1 | 1591 | 37
35 | 12797 |  | WA100WD+VL60 (5.0-50) | Цветная, матрица 1/3" Sony double scan CCD, 550 ТВЛ(день)/600 ТВЛ(ночь), 0.0001 Лк/F1.3(DSS on)/0.2 Лк/F1.3(DSS off), f=5-50 мм, DC IRIS, ИК подсветка 70 м(2xVL60 ~ 120м.), weatherproof with sunshield, Internal /Line Lock, ATW, AGC, ESC/DC IRIS, OSD Menu, IP66, -10 C ~ +50 C, AC/DC 24V / 140mA, 220x262x412 мм, 4000г. | Нет | Нет | 1 | 20038 | 466
36 | 11908 | Китай | ZC-D5029PHA (2.9-8.2) | Купольная камера, Матрица: 1/3" IT CCD Разрешение: 540 ТВЛ Эффективные пиксели: 768 x 494 ТВ система: NTSC Чувствительность 50 IRE: 1.25 лк (D/DN:Выкл) / 0.83 лк (D/DN:Вкл) Чувствительность 30 IRE: 0.63 лк (D/DN:Выкл) / 0.42 лк (D/DN:Вкл) Соотношение сигнал/шум: >50 дБ(АРУ выкл.) Фокусное расстояние: 2.9 - 8.2 мм Максимальная апертура: 1:1.0 Угол обзора: 98.3° - 35.2° (Г), 70.7° - 26.3° (В) CC: 8525 80 19 00 | В наличии | Нет | 12 | 7998 | 186
4.6 Распродажа остатков: Sunell
1 | 12377 |  | SN-297 (3.6) | Матрица 1/3 дюйма 420 телевизионных линий 24 ИК светодиода направленного свечения с эфективной дистанцией 10-15 метров 0.1 люкс/F2.0 Уровень шум/сигнал 48dB Алюминевый кожух, солнцезащитный козырёк Электронный затвор 1/50~1/100,000 CC: 8525 80 19 00 | Заканчивается | Нет | 3 | 2064 | 48
2 | 12382 |  | SN-465C (w/o lens) | Цветная корпусная видеокамера, матрица 1/3” SONY Super HAD, 480 ТВЛ, 0.01 Лк/F1.2, C/CS-mount , -10° C…+50° C, габариты 121х60х62 мм, 500 г, DC 12 В/130 мА | 1 | Нет | 3 | 4472 | 104
3 | 12388 |  | SN-580C (w/o lens) | Цветная/черно-белая: цветная;Разрешение цв./чб.: 540твл;Чувствительность цв./чб.: 0,3Lux;ПЗС матрица: SONY CCD 1/3";Обьектив: по заказу;Система видеосигнала: PAL;Источник питания: AC24/DC12/220В;Вес: 500г; CC: 8525 80 19 00 | 1 | Нет | 3 | 4988 | 116
4 | 12390 |  | SN-586C (w/o lens) | Цветная/черно-белая: цветная;Разрешение цв./чб.: 540твл;Чувствительность цв./чб.: 0,5/0,08Lux;ПЗС матрица: DPS CCD 1/3";Обьектив: по заказу;Система видеосигнала: PAL;Источник питания: AC24/DC12В;Вес: 500г; CC: 8525 80 19 00 | 1 | Нет | 3 | 9632 | 224
5 | 12391 |  | SN-686PT (PTZ 22x D1) | PTZ камера, 1/4" Sony IT CCD, 480 ТВЛ, 4.1 - 83.6мм, 0.01 Люкс, тр.вых: - 4/1, 22х, RS-485, до 300°/сек, 128 предустановок, AC 24V CC: 8525 80 19 00 | 1 | Нет | 3 | 22274 | 518
6 | 12392 |  | SN-BXC5930CDN (w/o lens) | Цветная Day/Night, матрица 1/3" SONY SUPER HAD II + Effio-E, 650 ТВЛ, 0.03Лк/F1.2, AGC, BLC, HLS, C/CS Mount, DC 12В, 133x71x64 мм, 550г. CC: 8525 80 19 00 | 2 | Нет | 3 | 4386 | 102
7 | 16644 |  | SN-MDR4000/21/E (DVR Auto) | 2-канальный мобильный видео регистратор, Mpeg-4; запись CIF-D1; 25 к/с на канал(CIF); аудио 2вх./1вых.(компрессия G723.1), видео 2вх./1вых. VGA, A/V, тревога 4вх./2вых; 2.5" SATA HDD, USB2.0, LAN, детектор движения, питание DC 9-36В; питание камеры DC 12В, 181x57x181 мм, 4.5 кг CC: 8525 80 91 01 | 1 | Нет | 3 | 16383 | 381
8 | 16645 |  | SN-MDR4000/41/E (DVR Auto) | 4-канальный мобильный видео регистратор, Mpeg-4; запись CIF-D1; 25 к/с на канал(CIF); аудио 2вх./1вых.(компрессия G723.1), видео 4вх./1вых. VGA, A/V, тревога 4вх./4вых; 2.5" SATA HDD, USB2.0, LAN, детектор движения, питание DC 9-36В; питание камеры DC 12В, 181x57x181 мм, 4.5 кг CC: 8525 80 91 01 | 1 | Нет | 3 | 15179 | 353
9 | 12419 |  | SN-WP687PTA (PTZ 30x D1) | Высокоскоростная роботизированная видеокамера для наружной установки с разрешением 540 ТВЛ, 30-тикратный оптический zoom. 0,04 Люкс, 540ТВЛ, BLC, Тревожные входы / выходы 7/2. | 1 | Нет | 3 | 13231.1 | 307.7
4.7 Распродажа остатков: ИК подсветка
1 | 18102 | Китай | F8150-160-C-IR (160m 12V) | Инфракрасный LED прожектор, 3 ик диода, длина волны - 850Нм, дальность подсветки - 150 м.кв, угол 160°, IP66, DC 12 В/6Вт CC: 8525 80 19 00 | Нет | Нет | 1 | 884
2 | 18222 | Китай | LW4-40IR60-12 (40m 12V) | ИК-прожектор LW4-40IR60-12, Дальность подсветки: 40 м Угол подсветки: 60º Длина волны: 850 нм Кол-во диодов: 4 шт. Питание: 12 В CC: 9405491000 X/ | В наличии | Нет | 1 | 2021 | 47
3 | 18103 | Китай | S-SA1-30-C-IR (35m 12V) | Инфракрасный LED прожектор, 1 ик диод, длина волны - 850Нм, дальность подсветки - 35 м, угол 30°, IP65, DC 12 В/1000мА CC: 8525 80 19 00 | Нет | Нет | 1 | 946 | 22
4 | 18105 | Китай | S06DP-45-IR (110m PoE) | Инфракрасный LED прожектор, 6 ик диодов, длина волны - 850Нм, дальность подсветки - 110м, угол 45°, IP66, PoE IEEE 802.3af/13Вт, 110x85x88 мм CC: 8525 80 19 00 | Нет | Нет | 1 | 2132
5 | 17173 | Китай | S09D-90-A-IR (90m 220V) | Инфракрасный LED прожектор, 9 ик диодов, длина волны - 850Нм, дальность подсветки - 90м, угол 90°, AC 110-220В/24Вт, 135x110х91 мм CC: 9405 40 10 00 | Нет | Нет | 1 | 2236
6 | 3633 | Китай | SAL-10 (10m 12V) | Инфракрасный прожектор, 18 ик диодов, длина волны - 880Нм, дальность подсветки - 10м, угол 80°, DC 12В/2Вт, 90х90х120 мм CC: 8525 80 19 00 | Нет | Нет | 1 | 494
7 | 9543 | Китай | SAL-160 (160m 220V) | Инфракрасный прожектор, 140 ик диодов, длина волны - 850Нм, дальность подсветки - 160м, угол 35°, 220В/40Вт, 170х130х110 мм, 1.1 кг. | 1 | Нет | 1 | 3956 | 92
8 | 13210 | Китай | SAL-30 (30m 12V) | Инфракрасный прожектор, 77 ик диодов, длина волны - 880Нм, дальность подсветки - 30м, угол 60°, кронштейн в комплекте, питание 12В/4.2Вт, 128х130х95 мм, 500г. | Нет | Нет | 1 | 624
9 | 12702 | Китай | VL57IR-850DC (20°/DC 12В/12Вт) | Инфракрасный прожектор, 30 ик диодов, длина волны - 850Нм, дальность подсветки - 35м, угол 20°, питание DC 12В/12Вт, CC: 8525 80 19 00 | 1 | Нет | 1 | 2322 | 54
10 | 12703 | Китай | VL60IR (10 град , DC24В\AC24В) | Инфракрасный прожектор, 14 ик диодов, длина волны - 88ОНм, дальность подсветки - 1ООм, угол 1О град , DC24В\AC24В, CC: 8525 80 19 00 | Нет | Нет | 1 | 1742
4.8 Распродажа остатков: Разное
1 | 13191 | Китай | SI-145 (EOL PTZ) | Устройство защиты скоростных купольных видеокамер и другого оборудования систем охранного видеонаблюдения от воздействия грозовых разрядов, перенапряжений, импульсных помех и наводок по цепям электропитания видеосигнала и телеметрии Si-145 | 1 | Нет | 1 | 6364 | 148
2 | 14101 | USA | Super Scanner (Garrett) | Металлоискатель досмотровый, используется для выявления металлических предметов при досмотре людей, багажа, и т.п. Позволяет обнаруживать черные и цветные металлы. Основная рабочая частота – 93 кГц; напряжение питания – 9 В; источник питания – батарея типа “Крона”; время непрерывной работы – 80 часов; относительная влажность – не более 95%; диапазон рабочих температур – от -37 до +70°C при влажности до 95%; размер 420х80х41,3мм, масса 500г. | Нет | Нет | 12 | 9976 | 232
3 | 17928 | Украина | Twist 10+ Tx (Box) | Передатчик TWIST 10+ в корпусе ІР66 | Нет | Нет | 1 | 1040
4 | 23213 | TWIST | Twist 10+TX | Передатчик TWIST 10+ (без корпуса) CC: 8517 | Нет | Нет | 1 | 946 | 22
5 | 17239 | Украина | Twist 16DA1*2 (Panel) | Twist -16DA1x2 предназначен для усиления и распределения композитных видеосигналов (16 активных делителей 1х2). Компенсация потерь в линии связи, индикатор входного сигнала в каждом канале. 16 входов, 32 выхода, независимая регулировка усиления по каждому выходу. | Нет | Нет | 1 | 7930
6 | 20419 | Украина | Twist 22 (Kit) | Одноканальный комплект для передачи видеосигнала по витой паре до 2400 м, встроенная грозозащита 5 кВ, широкий диапазон питания, индикация наличия видеосигнала, оперативные регулировки на лицевой панели, опциональный дополнительный видеоканал на выходе приемника. | Заканчивается | Нет | 1 | 3010 | 70
7 | 17902 | TWIST | TWIST 22-TX | Передатчик TWIST 22 (без корпуса) | Нет | Нет | 12 | 989 | 23
8 | 18900 | Украина | Twist LG-HD-SDI (F-Jack) | Устройство защиты от наведенных импульсных напряжений (грозозащиты) TWIST-LG-HD-SDI используется с коаксиальным кабелем для защиты интерфейсов SD-SDI, ED-SDI, HD-SDI от высоковольтных импульсных перенапряжений в линии, вызванных электростатическими зарядами, грозовыми разрядами, сильными электромагнитными полями, высоковольтными импульсными наводками. | 1 | Нет | 1 | 1075 | 25
9 | 12444 | Украина | Twist LG-RS485 (Screw) | Используется с витой парой для защиты линии управления роботизированных камер от высоковольтных импульсных перенапряжений в линии, вызванных электростатическими зарядами, грозовыми разрядами, сильными электромагнитными полями, высоковольтными импульсными наводками. CC: 8517 | Нет | Нет | 1 | 364
10 | 12456 | Украина | Twist LGC (Bnc+Bnc Tail) | Используется с коаксиальным кабелем для защиты видеооборудования от высоковольтных импульсных перенапряжений в линии, вызванных электростатическими зарядами, грозовыми разрядами, сильными электромагнитными полями, высоковольтными импульсными наводками. | Заканчивается | Нет | 1 | 645 | 15
11 | 12458 | Украина | Twist LGC+PWR (F-Jack+Screw) | Используется для защиты устройств видеонаблюдения по линиям видеосигнала (коаксиальный кабель) и питания 12В DC 1 А от импульсных перенапряжений. Защита по линии видеосигнала – пассивная с восстановлением. Защита по линии питания – активного типа. | Заканчивается | Нет | 1 | 989 | 23
12 | 12459 | Украина | Twist LGC+RS485 (F-Jack+Screw) | Используется для защиты устройств видеонаблюдения по линиям видеосигнала (коаксиальный кабель) и линий передачи сигналов управления по RS485 интерфейсу от импульсных перенапряжений. Защита по линии видеосигнала и управления пассивная с восстановлением. | В наличии | Нет | 1 | 989 | 23
13 | 12433 | Украина | Twist Lite16 (Kit) | Шестнадцатиканальный комплект (приемник и 16 передатчиков) усилителей для передачи видеосигнала TWIST-LITE-16 позволяет организовать многоканальную передачу шестнадцати черно-белых или цветных видеосигналов видеокамер по витой паре на расстояние до 400м в зависимости от типа используемого кабеля. Индикация наличия сигнала, встроенная грозозащита на уровне 5 кВ. | Нет | Нет | 1 | 13520
14 | 12460 | Украина | Twist PO12-2 (Box) | Организатор питания TWIST PO12-2 предназначен для питания стабилизированным напряжением 12В видеокамер и другого оборудования, а также защиты цепей питания видеокамер от перегрузок по напряжению. Может использоваться при организации удаленного многоканального питания видеокамер в системах охранного телевидения. | 1 | Нет | 1 | 2365 | 55
15 | 18106 | Украина | Twist PwA Tx (Board) | Передатчик Twist-PwA для установки на заднюю стенку гермобокса | Нет | Нет | 1 | 676
16 | 12486 | Украина | Twist SW2x16 DB25 (2x32) | Распределитель видеосигнала Twist SW2x16 DB25 предназначен для распределения двух композитных видеосигналов на 16 независимых выходов. Устройство может применяться для проверки видеосерверов, в торговых залах и выставочном и студийном оборудовании для распределения сигнала между несколькими потребителями. | 1 | Нет | 1 | 7783 | 181
17 | 17953 | Украина | Twist VS1x2 (EOL F-Jack) | Устройсво распределения видео сигнала TWIST – VS1x2 (с F - разъемом) предназначен для уделения одного композитного видеосигнала на две нагрузки с независимой регулировкой напряжения по каждому выходу. | Нет | Нет | 1 | 468
18 | 17903 | Украина | Twist-mini 2k (Kit Bnc+Screw) | Двухканальный комплект для передачи видео по витой паре до 400 м, встроенная защита 600В. В комплект входит: двухканальный приёмник и два передатчика. Рекомендуется для установки только внутри помещения. | 3 | Нет | 1 | 3010 | 70
19 | 12471 | Украина | Twist-mini Wite (Kit Screw) | Одноканальный комплект для передачи видео по витой паре до 400 м, встроенная защита 600В. В комплект входит: два передатчика - активный и пассивный, активный приёмник. Рекомендуется для установки только внутри помещения. | Нет | Нет | 1 | 832
20 | 8826 | Украина | Twist-PWA-4-100 (Kit) | Четырёхканальный комплект для организации питания и передачи видеосигнала по витой паре на расстояние до 100 метров при использовании камер 12В до 0,2 А. Встроенная защита на уровне 600 В. Для установки только внутри помещения. | 1 | Нет | 1 | 4773 | 111
21 | 12448 | Украина | Twist-PwA-4/IP (Kit Box) | Четырёхканальный комплект для организации питания и передачи видеосигнала по витой паре на расстояние до 600 метров при потреблении камер до 0,5А, встроенная грозозащита на уровне 5 кВ. Передатчики для установки на улице, класс защиты IP66 | 1 | Нет | 1 | 7568 | 176
22 | 15027 | Украина | Антена GSM | ANT GSM ESG-GSM-05 SMA-M 3M; габариты 115x22x4; Коэффициент усиления(k), dBi 3.5; Частотный диапазон(f), МГц 824..960/1710..1990; Антена на клейкой ленте, с кабелем. CC: 8531 10 95 90 | 1 | Нет | 12 | 172 | 4
23 | 18253 |  | Бокс FOB-04-16 | Оптический бокс FOB-04-16 предназначен для применения в волоконно-оптических сетях. Количество вводов линейного кабеля 2; Максимальный диаметр линейного кабеля, мм 13; Количество вводов абонентского кабеля -16; Абонентский кабель -Ø3 мм (патчкордовый) или 2×3 мм (FTTH); Мест для установки адаптеров 16; Максимальное количество сварок: 24; Габаритные размеры бокса, мм 320×255×95; Масса, кг 1.15 (1.3 в упаковке) CC: 8538 10 00 00 | 3 | Нет | 12 | 903 | 21
24 | 16623 | Китай | Видеорегистратор DSR-M810P | Сетевой цифровой видеорегистратор DSR-M810P одноканальная видеозапись.Размер диск. пространства 120GB, 250 или 300GB (в одном отсеке); Разрешение PAL: 720 x 576 (Отличное /Улучшенное), 352 x 576 (Стандартное); 1аудио вход/выход; Потребляемая мощность 600мА; Габариты 210 x 86 x 391.5 мм | 3 | Нет | 12 | 23005 | 535
25 | 13194 | Китай | Грозозащита SP002VPD | Устройство грозозащиты цепей видео, питания и данных, F коннекторы, вход/выход цепи питания - клеммы; Максимальное напряжение цепи питания 40V-AC, 56V-DC; Максимальный скачок тока 4 КВ; Габариты 87 × 67 × 27 мм. Вес 136 грамм. Рекомендуется для использования с поворотными видеокамерами и с камерами использующими трансфокатор. | В наличии | Нет | 12 | 903 | 21
26 | 15206 | Украина | Громкоговоритель 3АС100ПП | Для проводных линий трансляции. Предназначен для эксплуатации в отапливаемых помещениях, в составе сис-м оповещения. Корпус белого цвета. Легко монтируется. Мощность 1 или 3 Ватта. Частоты 160-10000 Гц. Радиус установочного отверстия 140 мм. Имеет размеры 170 * 170 мм. Предусмотрена возможность выбора мощности при монтаже | 2 | Нет | 12 | 516 | 12
27 | 19417 | Украина | Датчик дыма СПД - 2 | Питание 8-28V; Потребление в дежурном режиме 0,1 мА; Внутреннее сопротивление извещателя при ограничены силы тока 510 Ом; Чувствительность (0,05-0,2) дБ/м; Защита IP30; Размеры 99х46мм. | 2 | Нет | 12 | 215 | 5
28 | 15903 | Украина | Датчик дыма СПД-3.10 \ Б 2 | Поддерживает 10 баз, база Б2 позволяет подключать датчик к ППК с четырехпроводным шлейфом сигнализации (ШС), Чувствительность, дБ/м 0,05—0,2, Питание 10—30В, Ток потребления в дежурном режиме, мА, не более0,1, в режиме «ПОЖАР», мА8—30, размеры - ммØ85×37, Масса, кг 0,15, Диапазон рабочих температур °С-30 - + 55 | В наличии | Нет | 12 | 172 | 4
29 | 15887 |  | Датчик пожарный ECO1003 | Дымовой оптико-электронный пожарный извещатель, без базы; диапазон рабочих температу - 30°С до +70°С; подключение к ПКП четырехпроводной схемой включения; чувствительность 0,12дБ/м; Площадь, контролируемая одним извещателем 176,6 м2; Диаметр 102мм; Вес 75г; IP40 | 1 | Нет | 12 | 688 | 16
30 | 15897 | Украина | Датчик пожарный СП - 2.1 | Обеспечивает одновременный контроль пространств за подвесными потолками и внутри помещения. Желтый и красный индикаторы отображают 7 режимов работы обоих сенсоров, 2-х проводное подключение, самодиагностика неисправности, длина соединительной штанги 20см, питание 10 - 30 В | В наличии | Нет | 12 | 387 | 9
31 | 15905 | Украина | Датчик пожарный СПТ-Тирас | Предназначен для обнаружения возгораний в их ранней стадии в закрытых помещениях зданий и сооружений; Крепится на потолок; ABS пластик, Питается от централи, 8-28 В DC | Нет | Нет | 12 | 200
32 | 5408 | Украина | Датчик пожарный ТПТ- 4 | Предназначен для контроля температуры окружающей среды в закрытых помещениях, Диапазон статической температуры срабатывания - 54÷70 ºС, Способ подключения к ППК: двухпроводный ШС, красный оптический индикатор, Габаритные размеры, ммØ80×27, Масса, кг 0,05 | Заканчивается | Нет | 12 | 172 | 4
33 | 15909 | Украина | Датчик пожарный ТПТ-2 | Предназначен для контроля температуры окружающей среды в закрытых помещениях, Диапазон питающих напряжений: 9 - 30 В, Ток потребления в дежурном режиме: 0.1 мА, Способ подключения к ППК: двухпроводный ШС, Габаритные размеры: не более 80×27 мм, Масса: не более 0.05 кг, Наличие индикации дежурного режима: Нет, Диапазон статической температуры срабатывания: 54/70 | Много | Нет | 12 | 64.5 | 1.5
34 | 17331 | Китай | Диалог DD-205T | Digital Duplex 205Т Long. Модификация с удлиненной (55 см.) стойкой микрофона. Переговорное устройство клиент-кассир; цифровой детектор фона DAD; 2 аудиопроцессора MOTOROLA; блок питания в комплекте; антивандальная панель абонента Топаз; угловое крепление 45°; 3-х проводная схема подключения; максимальная длина линии 300 м; -45°С … +50°С CC: 8518 30 95 90 | 2 | Нет | 12 | 3827 | 89
35 | 23041 |  | Клавиатура Sven Standart 301 | Проводная; Кол-во клавиш быстрого доступа, 1 шт; Раскладка клавиатуры Рус/Укр/Eng; цвет : черный | Нет | Нет | 12 | 150
36 | 15040 | USA | Конвертер USB-RS232 | Устанавливается как виртуальный COM-порт; Светодиодная индикация приема/передачи; Питание от USB. CC: 8531 10 95 90 | Нет | Нет | 12 | 250
37 | 16548 |  | Магазин защиты 10 пар 3-х полюсный | Магазин защиты используется для установки 3-х полюсных газоразрядников (FC-060) для защиты линий от кратковременных скачков напряжения. Высота от плинта 25мм | Заканчивается | Нет | 12 | 129 | 3
38 | 17921 |  | Мышь Logitech TrackMan | Трекбол имеет 4 кнопки, подключение осуществляется по USB либо, через специальный переходник, через PS/2. Комплектуется набором ПО WebWheel для удобства веб-серфинга. 385 г / габариты (см): 23x20x7.6 / CC: 8473 30 20 00 | 1 | Нет | 12 | 1376 | 32
39 | 23042 |  | Мышь Sven RX-515 | Проводная; Интерфейс подключения USB;Технология- оптическая; Кол-во кнопок 2; Кол-во колес прокрутки 1; Разрешение сенсора 800 DPI; Вес 86 г | Нет | Нет | 12 | 120
40 | 13246 |  | Обрезка для кабеля Cabelcon | Stripper Rotari на RG 6, 59 инструмент для зачистки RG59 и RG6, RG58 , CABELCON CC: 8536 69 10 00 | Нет | Нет | 12 | 300
41 | 7035 | Украина | Оповещатель ОСЗ-2 ПОЖЕЖА Ех | Оповещатель светозвуковой; уровень звука не менее 80 дБ на расстоянии 1 м; светодиодная подсветка; питание от 9 - 15В/0,2А; габариты 282х102х34 мм; 0,25 кг; диапазон температур -10 до +55 С° | 3 | Нет | 12 | 473 | 11
42 | 16550 |  | Плинт на 10 пар размыкаемый | Плинт на 10 пар размыкаемый (ABS), крепление на хомут LSA-PLUS | Много | Нет | 12 | 77.4 | 1.8
43 | 15653 |  | ППК DSC PC1616 | 16 зонная контрольная панель серии PowerSeries PC 1616; 2 раздела; 32 кода пользователей + мастер код; буфер на 500 событий; 6 зон на плате панели; 16 проводных зон (1xPC5108); 16 беспроводных зон при использовании приемника PC-5132; Кол-во клавиатур, не более 8; Кол-во выходов "открытый коллектор" 2; Кол-во доп. выходов "открытый коллектор" 14; Длина системной шины 305; Питание 16,5 В перем.тока, 40 ВА | 1 | Нет | 12 | 3827 | 89
44 | 14035 | Китай | Приемопередатчик TTP111VTS | Приемопередатчик видеосигнала по витой паре на 600 м; имеет 1 канал под BNC, пассивный, витая пара под клеммы со встроенной грозозащитой; 69х25х22; -40…+55 | 3 | Нет | 12 | 1075 | 25
45 | 14085 |  | Разветвитель VS-92A | Разветвитель VS92A обеспечивает деление видеоcигнала на два. Передача данных в ультравысоком диапазоне частот; Усиливает сигнал и повышает дальность передачи видео от источника до 65 м; Поддержка видеоразрешения до 1920x1440@60Hz; Возможность гирляндного соединения разветвителей; Цельнометаллический корпус. 130 x 75 x 20 мм. | 1 | Нет | 12 | 1462 | 34
46 | 15276 | Украина | Ручной извещатель ИПРА | Адресный ручной извещатель Омега ИПРА; Предназначены для подачи сигнала тревога на средства пожарной сигнализации при воздействии человека на рабочий элемент извещателя. Внутренний IP42; | В наличии | Нет | 12 | 559 | 13
47 | 12465 | Украина | Тwist 10+ (Kit) | Одноканальный комплект для передачи видеосигнала по витой паре до 1200 м, встроенная грозозащита 5 кВ, широкий диапазон питания, индикация наличия видеосигнала, оперативные регулировки на лицевой панели, опциональный дополнительный видеоканал на выходе приемника. Пожизненная гарантия! | В наличии | Нет | 1 | 2580 | 60
48 | 10453 |  | Факс-модем D-Link DFM-562IS | Факс-модем D-Link DFM-562IS 56k PCI; Является программным модемом. Он устанавливается в слот PCI настольных компьютеров и подключает их к телефонной линии, предоставляя домашним пользователям или пользователям малого офиса доступ в Интернет через коммутируемую телефонную линию. Модем поддерживает прием/передачу голоса, факса и данных. В модеме используется высокопроизводительный набор микросхем фирмы CONEXANT | 1 | Нет | 12 | 387 | 9
49 | 16612 |  | Фотоэлементы FAAC | Пара синхронизируемых фотоэлементов; Дальность действия, 20м; Накладной монтаж; питание 24В; IP54; от -20 до +55; 41x130x42; вес 150г; противоударный поликарбонат | Нет | Нет | 12 | 1677 | 39
50 | 16611 | Китай | Фотоэлементы IR30 | Фотоэлементы для ворот Gant; для наружной установки. Дальность действия до 10 метров. Устройства безопасности, состоящие из инфракрасного передатчика и приемника, которые устанавливаются в проем ворот. CC: 8536 49 00 90 | 1 | Нет | 12 | 1032 | 24
51 | 15143 | Китай | Фотоэлементы PF50R-RF с отражателем | Беспроводные фотоэлементы Gant PF50R RP04 с отражателем; один из фотоэлементов беспроводный, что позволяет не делать дополнительную штробу под проводку; питание 10/30В DC; настенный монтаж или монтаж на стойку. | 1 | Нет | 12 | 1849 | 43
52 | 15529 | Украина | Штора-линза Flash | Предназначена для изменения зоны детекции датчика движения; Диаграмма направленности: узкая, штора; Зона детекции: 15 х 1 м; Совместима с Crow SWAN QUAD. | В наличии | Нет | 12 | 107.5 | 2.5
APC
1 | 31465 | APC | BV1000I-GR APC Easy UPS BV 1000VA, AVR, Schuko Outlet, 230V | Автоматичне регулювання напруги (вбудований автоматичний стабілізатор напруги/AVR)¶Автоматичне ступеневе підвищення або зниження напруги до значення, прийнятного для нормальної роботи обладнання.¶¶Отвори для встановлення на стіні¶Дає змогу встановити та настроїти у важкодоступних місцях, на стінах та інших поверхнях.¶¶Розетки з акумуляторним живленням і мережним фільтром¶Підтримайте та захистіть своє обладнання й дані під час відключень електрики, сплесків і імпульсів напруги.¶¶Акумуляторне резервне живлення й захист від імпульсних перенапруг¶Розетки забезпечують тривалий час роботи для мережевого обладнання та інших важливих малопотужних пристроїв, продовжуючи доступ до інтернету на кілька годин.¶¶Інтелектуальне керування батареями¶Максимальне підвищення ефективності батареї, збільшення терміну її експлуатації та надійності завдяки точному інтелектуальному заряджанню.¶¶Повідомлення про відмову батареї¶Завчасне інформування про наближення відмови батарей, що дає змогу своєчасно здійснювати профілактичне технічне обслуговування.¶¶Поліпшені функції захисту¶Захистіть ваш ДБЖ Home UPS від перевантажень, надмірної напруги в електромережі, коротких замикань, помилок установлення та пошкоджень батареї внаслідок її повного розряджання.¶¶Елегантний дизайн¶Акумулятори компактної, сучасної конструкції постачаються у вертикальному, горизонтальному або настінному варіанті, що пасує для будь-якої компонувальної схеми електроніки та прекрасно доповнює інтер'єр будинку.¶¶Запуск ДБЖ у разі зникнення електрики в мережі ("холодний старт")¶Забезпечення тимчасового живлення від батарей у разі виникнення перерви у подаванні мережевого електроживлення.¶¶Розташування розеток з урахуванням габаритів інтегрованих із вилками мережевих адаптерів¶Дає змогу приєднувати великогабаритні мережеві адаптери, не блокуючи доступ до інших розеток.¶¶Автоматичне регулювання зниженої напруги (вбудований автоматичний стабілізатор зниженої напруги/AVR)¶Забезпечує збільшення терміну експлуатації акумуляторів і ДБЖ за допомогою коригування зниженої напруги з електромережі до безпечного рівня, без переходу на живлення від батареї.¶¶Звукові сигнали¶Повідомлення про зміни мережевого електроживлення й умов роботи ДБЖ.¶¶LED Indicators¶Обладнане індикаторами, за якими можна легко оцінити поточний стан електромережі, ДБЖ і батареї.¶¶Отримане підтвердження відповідності вимогам безпеки від організацій, що контролюють¶Продукт пройшов тестування й гарантує безпечну роботу під'єднаного обладнання постачальника послуг у зазначених умовах експлуатації. | Нет | Нет | 12 | 5385.24
2 | 31462 | APC | BV500I лінійно-інтерактивне ДБЖ APC EASY UPS BV 500VA | Автоматичне регулювання напруги (вбудований автоматичний стабілізатор напруги/AVR)¶Автоматичне ступеневе підвищення або зниження напруги до значення, прийнятного для нормальної роботи обладнання.¶¶Отвори для встановлення на стіні¶Дає змогу встановити та настроїти у важкодоступних місцях, на стінах та інших поверхнях.¶¶Розетки з акумуляторним живленням і мережним фільтром¶Підтримайте та захистіть своє обладнання й дані під час відключень електрики, сплесків і імпульсів напруги.¶¶Акумуляторне резервне живлення й захист від імпульсних перенапруг¶Розетки забезпечують тривалий час роботи для мережевого обладнання та інших важливих малопотужних пристроїв, продовжуючи доступ до інтернету на кілька годин.¶¶Інтелектуальне керування батареями¶Максимальне підвищення ефективності батареї, збільшення терміну її експлуатації та надійності завдяки точному інтелектуальному заряджанню.¶¶Повідомлення про відмову батареї¶Завчасне інформування про наближення відмови батарей, що дає змогу своєчасно здійснювати профілактичне технічне обслуговування.¶¶Поліпшені функції захисту¶Захистіть ваш ДБЖ Home UPS від перевантажень, надмірної напруги в електромережі, коротких замикань, помилок установлення та пошкоджень батареї внаслідок її повного розряджання.¶¶Елегантний дизайн¶Акумулятори компактної, сучасної конструкції постачаються у вертикальному, горизонтальному або настінному варіанті, що пасує для будь-якої компонувальної схеми електроніки та прекрасно доповнює інтер'єр будинку.¶¶Запуск ДБЖ у разі зникнення електрики в мережі ("холодний старт")¶Забезпечення тимчасового живлення від батарей у разі виникнення перерви у подаванні мережевого електроживлення.¶¶Розташування розеток з урахуванням габаритів інтегрованих із вилками мережевих адаптерів¶Дає змогу приєднувати великогабаритні мережеві адаптери, не блокуючи доступ до інших розеток.¶¶Автоматичне регулювання зниженої напруги (вбудований автоматичний стабілізатор зниженої напруги/AVR)¶Забезпечує збільшення терміну експлуатації акумуляторів і ДБЖ за допомогою коригування зниженої напруги з електромережі до безпечного рівня, без переходу на живлення від батареї.¶¶Звукові сигнали¶Повідомлення про зміни мережевого електроживлення й умов роботи ДБЖ.¶¶LED Indicators¶Обладнане індикаторами, за якими можна легко оцінити поточний стан електромережі, ДБЖ і батареї.¶¶Отримане підтвердження відповідності вимогам безпеки від організацій, що контролюють¶Продукт пройшов тестування й гарантує безпечну роботу під'єднаного обладнання постачальника послуг у зазначених умовах експлуатації. | Нет | Нет | 12 | 3421.88
3 | 31464 | APC | BV800I лінійно-інтерактивне ДБЖ APC EASY UPS BV 800VA | Автоматичне регулювання напруги (вбудований автоматичний стабілізатор напруги/AVR)¶Автоматичне ступеневе підвищення або зниження напруги до значення, прийнятного для нормальної роботи обладнання.¶¶Отвори для встановлення на стіні¶Дає змогу встановити та настроїти у важкодоступних місцях, на стінах та інших поверхнях.¶¶Розетки з акумуляторним живленням і мережним фільтром¶Підтримайте та захистіть своє обладнання й дані під час відключень електрики, сплесків і імпульсів напруги.¶¶Акумуляторне резервне живлення й захист від імпульсних перенапруг¶Розетки забезпечують тривалий час роботи для мережевого обладнання та інших важливих малопотужних пристроїв, продовжуючи доступ до інтернету на кілька годин.¶¶Інтелектуальне керування батареями¶Максимальне підвищення ефективності батареї, збільшення терміну її експлуатації та надійності завдяки точному інтелектуальному заряджанню.¶¶Повідомлення про відмову батареї¶Завчасне інформування про наближення відмови батарей, що дає змогу своєчасно здійснювати профілактичне технічне обслуговування.¶¶Поліпшені функції захисту¶Захистіть ваш ДБЖ Home UPS від перевантажень, надмірної напруги в електромережі, коротких замикань, помилок установлення та пошкоджень батареї внаслідок її повного розряджання.¶¶Елегантний дизайн¶Акумулятори компактної, сучасної конструкції постачаються у вертикальному, горизонтальному або настінному варіанті, що пасує для будь-якої компонувальної схеми електроніки та прекрасно доповнює інтер'єр будинку.¶¶Запуск ДБЖ у разі зникнення електрики в мережі ("холодний старт")¶Забезпечення тимчасового живлення від батарей у разі виникнення перерви у подаванні мережевого електроживлення.¶¶Розташування розеток з урахуванням габаритів інтегрованих із вилками мережевих адаптерів¶Дає змогу приєднувати великогабаритні мережеві адаптери, не блокуючи доступ до інших розеток.¶¶Автоматичне регулювання зниженої напруги (вбудований автоматичний стабілізатор зниженої напруги/AVR)¶Забезпечує збільшення терміну експлуатації акумуляторів і ДБЖ за допомогою коригування зниженої напруги з електромережі до безпечного рівня, без переходу на живлення від батареї.¶¶Звукові сигнали¶Повідомлення про зміни мережевого електроживлення й умов роботи ДБЖ.¶¶LED Indicators¶Обладнане індикаторами, за якими можна легко оцінити поточний стан електромережі, ДБЖ і батареї.¶¶Отримане підтвердження відповідності вимогам безпеки від організацій, що контролюють¶Продукт пройшов тестування й гарантує безпечну роботу під'єднаного обладнання постачальника послуг у зазначених умовах експлуатації. | Нет | Нет | 12 | 4599.9
4 | 31466 | APC | BVX1600LI-GR APC Easy UPS 1600VA, 230V, AVR, Schuko Sockets | Автоматичне ступінчасте підвищення або зниження напруги до значення, прийнятного для нормальної роботи обладнання.¶¶Ми оснащені індикаторами, за якими можна легко оцінити поточний стан пристрою та електромережі.¶¶Сповіщення про зміни мережного електроживлення та умов роботи ДБЖ.¶¶Ми оснащені індикаторами, за якими можна легко оцінити поточний стан пристрою та електромережі.¶¶Акумулятори компактної, сучасної конструкції поставляються у вертикальному, горизонтальному або настінному виконанні, що підходить для будь-якої компунувальної схеми електроніки і чудово доповнює обстановку будинку.¶¶Дозволяє підключати вхідні блоки трансформаторів, не блокуючи доступ до інших розеток.¶¶Забезпечує збільшення часу роботи акумуляторів та ДБЖ за допомогою коригування зниженої напруги без переходу на живлення від батареї.¶¶Забезпечення тимчасового живлення від батарей при відключенні зовнішнього живлення.¶¶Продукт пройшов тестування та забезпечує безпечну роботу підключеного обладнання постачальника послуг у зазначених умовах експлуатації. | Нет | Нет | 12 | 8931.65
5 | 31467 | APC | BVX2200LI-GR APC Easy UPS 2200VA, 230V, AVR, Schuko Sockets | Розетки з батарейним живленням і захистом від імпульсних перешкод¶Збережіть і захистіть своє обладнання й дані під час вимкнень електрики, сплесків і імпульсів напруги.¶¶Акумуляторне резервне живлення й захист від імпульсних перенапруг¶Розетки забезпечують тривалий час роботи для мережевого обладнання та інших важливих малопотужних пристроїв, продовжуючи доступ до інтернету на кілька годин.¶¶Отримане підтвердження відповідності вимогам безпеки від організацій, що контролюють¶Продукт пройшов тестування й забезпечує надійну роботу підключеного обладнання постачальника послуг у зазначених умовах експлуатації.¶¶Інтелектуальне керування батареями¶Максимальне підвищення ефективності батареї, збільшення терміну її служби та надійності за рахунок точної інтелектуальної зарядки.¶¶Повідомлення про відмову батареї¶Завчасне інформування про відмову батарей, яка наближається, що дає змогу своєчасно виконувати профілактичне обслуговування.¶¶Поліпшені функції захисту¶Захистіть ваш ДБЖ Home UPS від перевантажень, надмірної напруги в електромережі, коротких замикань, помилок установлення та пошкоджень батареї внаслідок її повного розряджання.¶¶Розташування розеток з урахуванням габаритів інтегрованих із вилками мережевих адаптерів¶Дає змогу під'єднувати вхідні блоки трансформаторів, не блокуючи доступ до інших розеток.¶¶Елегантний дизайн¶Акумулятори компактної, сучасної конструкції постачаються у вертикальному, горизонтальному або настінному варіанті, що пасує для будь-якої компонувальної схеми електроніки та прекрасно доповнює інтер'єр будинку.¶¶Можливість холодного старту¶Забезпечення тимчасового живлення від батарей у раз вимкнення зовнішнього електроживлення.¶¶Підвищувальне автоматичне регулювання напруги¶Забезпечує збільшення часу роботи акумуляторів і ДБЖ за допомогою коригування зниженої напруги без переходу на живлення від батареї.¶¶Світлодіодні індикатори¶Обладнаний індикаторами, за якими можна легко оцінити поточний стан пристрою й електромережі.¶¶Звукові сигнали¶Повідомлення про зміни мережного електроживлення й умов роботи ДБЖ. | Нет | Нет | 12 | 10718.32
6 | 31470 | APC | SMC1000I APC Smart-UPS C 1000VA LCD 230V | APC Smart-UPS C ідеально підходить для невеликих і середніх компаній, що прагнуть захистити свої сервери початкового рівня та мережеве обладнання від порушень і вимикань електроживлення. Відмітними рисами Smart-UPS C є час автономної роботи мережевого рівня, гаряча заміна акумулятора, підтримка автоматичного вмикання захисного обладнання після відновлення електроживлення. | Нет | Нет | 12 | 26589.64
7 | 31468 | APC | SRV1KI APC Easy UPS SRV 1000VA 230V | ДБЖ APC Easy UPS SRV 1000 ВА 230 В¶Високоякісна онлайн-система безперебійного живлення з подвійним перетворенням енергії, призначена для забезпечення необхідного захисту живлення, навіть у найбільш нестабільних умовах електроживлення.¶¶Особливості:¶Автоматичний внутрішній байпас. У разі перевантаження або несправності ДБЖ навантаження перемикаються на живлення від електромережі.¶¶Автоматичний перезапуск навантажень після вимикання ДБЖ. Автоматичний запуск під'єднаного обладнання після відновлення електроживлення.¶¶Економічний режим. Режим роботи ДБЖ, у якому у разі задовільного живлення навантаження перемикається на байпас, що дає змогу забезпечити високий ККД зі збереженням захисту.¶¶Коригування коефіцієнта потужності на вході. Мінімізація витрат на встановлення завдяки застосуванню генераторів меншої потужності та кабелів.¶¶Інтелектуальне керування батареями. Максимальне підвищення ефективності батареї, збільшення терміну її експлуатації та надійності завдяки точному інтелектуальному заряджанню.¶¶РК-індикатор. Алфавітно-цифровий дисплей зображає системні параметри й аварійні повідомлення.¶¶З'єднання через послідовний порт. Керування ДБЖ через послідовний порт.¶Зв'язок ДБЖ із комп'ютером через порт USB. Керування ДБЖ через порт USB. | Нет | Нет | 12 | 23616.53
8 | 31469 | APC | SRV2KI APC Easy UPS SRV 2000VA 230V | ДБЖ APC Easy UPS SRV 2000 ВА 230 В¶Високоякісна онлайн-система безперебійного живлення з подвійним перетворенням енергії, призначена для забезпечення необхідного захисту живлення, навіть у найбільш нестабільних умовах електроживлення.¶¶Особливості:¶¶Автоматичний внутрішній байпас. У разі перевантаження або несправності ДБЖ навантаження перемикаються на живлення від електромережі.¶¶Автоматичний перезапуск навантажень після вимикання ДБЖ. Автоматичний запуск під'єднаного обладнання після відновлення електроживлення.¶¶Економічний режим. Режим роботи ДБЖ, у якому у разі задовільного живлення навантаження перемикається на байпас, що дає змогу забезпечити високий ККД зі збереженням захисту.¶¶Коригування коефіцієнта потужності на вході. Мінімізація витрат на встановлення завдяки застосуванню генераторів меншої потужності та кабелів.¶¶Інтелектуальне керування батареями. Максимальне підвищення ефективності батареї, збільшення терміну її експлуатації та надійності завдяки точному інтелектуальному заряджанню.¶¶РК-індикатор. Алфавітно-цифровий дисплей зображає системні параметри й аварійні повідомлення.¶¶З'єднання через послідовний порт. Керування ДБЖ через послідовний порт.¶¶Зв'язок ДБЖ із комп'ютером через порт USB. Керування ДБЖ через порт USB. | Нет | Нет | 12 | 42072.21
ASSA ABLOY
1 | 30840 | ASSA ABLOY | 09635-01 Запірна планка | CC: 8301 60 00 90 | Нет | Нет | 12 | 344 | 8
2 | 30842 | ASSA ABLOY | 09701-01 Кутова запірна планка | CC: 8301 60 00 90 | Нет | Нет | 12 | 387 | 9
3 | 30843 | ASSA ABLOY | 138.13------E91 Електрична защіпка нормально-відкрита | CC: 8301 40 19 00 | Нет | Нет | 12 | 7869 | 183
4 | 29760 | ASSA ABLOY | 143.13---Q34 Електрична защіпка нормально-закрита | CC: 8301 40 19 00 | 1 | Нет | 12 | 23650 | 550
5 | 29764 | ASSA ABLOY | 1705-------А71 B3 Електрична защіпка нормально-закрита | CC: 8301 40 19 00 | Нет | Нет | 12 | 2623 | 61
6 | 30839 | ASSA ABLOY | 3705--------E91 B3 Електрична защіпка нормально-відкрита | CC: 8301 40 19 00 | Нет | Нет | 12 | 5418 | 126
7 | 30841 | ASSA ABLOY | 52435-01 Запірна планка | CC: 8301 60 00 90 | Нет | Нет | 12 | 1290 | 30
8 | 29757 | ASSA ABLOY | MAG-600SM Замок електромагнітний з давачем стану дверей | Призначений для внутрішніх та зовнішніх двостулкових дверей. Магніт містить датчик Холла для контролю стану дверей.¶Країна-виробник: Німеччина¶¶Технічні характеристики¶- Напруга живлення 12 V або 24 V (авт. вибір)¶- Сила утримання 2х272 кг¶- Струм, мА 500 mA при 12 V, 250 mA при 24 V¶- Робоча температура -10...+55 °С¶- Розмір корпусу замка (Ш х В х Г): 500 х 26.5 х 42 мм CC: 8301 40 19 00 | Нет | Нет | 12 | 9143.09 | 212.63
9 | 29759 | ASSA ABLOY | MAGAC-L-AL600 пластина для замка MAG-600SM | L-подібний кронштейн для встановлення електромагнітного замка MAG-600SM на двері з вузькою рамою, коли верхня частина коробки не має горизонтальної основи для монтажу замка.¶¶Технічні характеристики:¶- Матеріал: алюміній¶- Розміри (Ш х В х Г), мм: 250 x 48 x 30 CC: 8302 49 00 90 | Нет | Нет | 12 | 1657.22 | 38.54
CBC
1 | 31537 |  | ZA8-CBK642 | Потолочный кронштейн для камер GENSTAR mini-PTZ | Нет | Нет | 12 | 3311 | 77
2 | 31506 |  | ZN8-VD4M213DL | IP-камера GENSTAR купольная 4MP (30pfs) ¦ 2.7-13.5 мм MFZ ¦ 1/3" CMOS, 3 потока H. 265/H. 264/MJPEG, WDR>120 дб, механический ИК-фильтр, SMART-IR до 30 м, ONVIF S, 3D-DNR, HLC, BLC, DIS, ROI, обогрев стекла. Металлический антивандальный корпус IK10, IP67, DC12V / PoE (802.3 af). Встроенные функции аналитики изображений GenSTAR IVS. | Нет | Нет | 12 | 17286 | 402
3 | 31088 |  | NR-16F85-16P-E | IP-рекордер PIXELMASTER 16-канальный ¦ 8MP (30fps), H. 264, 5xhdd макс.10TB с RAID 1/5, 1X VGA / 1x HDMI до 4K, P2P / Cloud, 2X LAN 1Gbps, 3x USB 2.0, RS-485, RS-232, тревожные вх\вых 16X IN / 16X OUT, аудио 1X OUT, 1x eSATA. Корпус 2U. блок питания AC230V, 16x PoE(802.11 at). Поддержка функции анализа изображений PixelPRO DLVA с камер Ganz PixelPRO. CC: 8521900000 , ВМД №: 100290 /2022/211294 від 28.10.22 | Нет | Нет | 12 | 141556 | 3292
4 | 31541 |  | NR-RM2 | Кронштейн для крепления видеорегистраторов 16ch в корпусах 1U серии PixelMASTER (NR) в стойке | Нет | Нет | 12 | 1075 | 25
5 | 31544 |  | NR8-16F82-V | Видеорегистратор IP 16-канальный, 8MP @ 30FPS, H. 264/H. 265, 2x HDD 8TB, 1x VGA / 1x HDMI до 4K (2 независимых выхода), P2P Облако, 2x LAN 1 гбит, 2x USB 2.0, Тревога 8x IN / 1x OUT, Audio 1x IN / 1x OUT, корпус Smart 1U, Питание, в DC12V (блок питания в комплекте). Поддержка функции анализа изображений GenSTAR IVS с камер GenSTAR Zn8. | Нет | Нет | 12 | 25155 | 585
6 | 31545 |  | NR8-32F82-V | Рекордер 32ch IP, 8MP @ 30FPS, H. 264/H. 265, 2x HDD 8TB, 1x VGA / 1x HDMI до 4K (2 независимых выхода), P2P Облако, 2x LAN 1 гбит, 2x USB 2.0, Тревога 8x IN / 1x OUT, Audio 1x IN / 1x OUT, корпус Smart 1U, Питание, в DC12V (блок питания в комплекте). Поддержка функции анализа изображений GenSTAR IVS с камер GenSTAR Zn8. | Нет | Нет | 12 | 41237 | 959
7 | 31546 |  | NR8-32F84 | Рекордер 32ch IP, 8MP @ 30FPS, H. 264/H. 265, 4x HDD 12TB (RAID 5/6/10 + группировка HDD), 1x VGA, 2x HDMI до 4K (2 независимых выхода), P2P Облако, 2x LAN 1 гбит, 2x USB 2.0, тревога 16-IN / 4 OUT, Audio 1x IN / 1x OUT, корпус RACK 1,5 U, Питание AC230V. Поддержка функции анализа изображения GenSTAR IVS камеры ZN8 GenSTAR. | Нет | Нет | 12 | 50611 | 1177
8 | 31548 | GANZ by CBC | NR8-3804H1 | 4-канальный сетевой рекордер серии GenSTAR предлагает понятное меню, доступное из большинства браузеров (Edge, Firefox, Opera, Chrome). Он позволяет записывать и отображать прямые трансляции с разрешением до 8MP. В нем есть место для одного диска SATA емкостью 8 ТБ. Встроенный DHCP-сервер позволяет автоматически добавлять камеры серии GenSTAR к регистратору. Облако P2P позволяет легко просматривать изображение с камер через клиентское приложение для мобильных устройств с системами Android и IOS. Программное обеспечение GenSTAR VMS, разработанное для ПК с системой Windows, используется для удаленного управления и мониторинга регистраторов. Это бесплатное, многофункциональное и удобное программное обеспечение также поддерживает аналитику событий с камер GenSTAR.¶¶ПАРАМЕТРЫ¶4 IP-видеоканала¶Разрешение камеры до 8MP¶Поддержка дисков емкостью 8 ТБ.¶Встроенные два сетевых интерфейса 100 Мбит/с¶Управление с уровня браузеров Edge, Firefox, Opera и Chrome¶Автоматическое добавление камер серии GenSTAR¶Облако P2P¶Поддержка событий аналитики с камер GenSTAR¶Механизм виртуальных кнопок для программирования команд HTTP(GET)¶Возможность поставить регистратор на охрану с помощью команды HTTP(GET)¶Интеграция с платформой KronosNET | Нет | Нет | 12 | 13502 | 314
9 | 33206 | GANZ by CBC | NR8-3808H1 | IP Recorder 8ch, 8MP @ 30FPS, H.264/H.265, 1x HDD 8TB, 1x VGA / 1x HDMI до 4K (2 залежні виходи), P2P/Cloud, 2x LAN 100Mbps, 2x USB 2.0, сигналізація 4x IN / 1x OUT, Audio 1x IN / 1x OUT, розумний корпус 1U, джерело живлення DC12V (блок живлення в комплекті). Підтримка аналізу зображень GenSTAR IVS з камер ZN8 GenSTAR. Рекордери, сумісні з NDAA. | Нет | Нет | 12 | 21371 | 497
10 | 31081 | GANZ by CBC | NR8-3808H1-8P | 8-канальный сетевой POE-рекордер из серии GenSTAR с понятным меню, доступным из большинства браузеров (Edge, Firefox, Opera, Chrome). Он позволяет записывать и отображать прямые трансляции с разрешением до 8MP. Оснащен одним интерфейсом SATA для подключения диска емкостью 8ТБ. Встроенный DHCP-сервер позволяет автоматически добавлять камеры серии GenSTAR к регистратору. Он имеет встроенный коммутатор PoE. Облако P2P позволяет легко просматривать изображение с камер через клиентское приложение для мобильных устройств с системами Android и IOS. Программное обеспечение GenSTAR VMS, разработанное для ПК с системой Windows, используется для удаленного управления и мониторинга регистраторов. Это бесплатное, многофункциональное и удобное программное обеспечение также поддерживает аналитику событий с камер GenSTAR. 8 каналов IP-видео. Разрешение камеры до 8MP. Встроенный коммутатор PoE, 8 портов. Поддержка дисков емкостью 8 ТБ. Встроенные два сетевых интерфейса 100 Мбит/с. Управление с уровня б CC: 8521900000 , ВМД №: 100290 /2022/211294 від 28.10.22 | Нет | Нет | 12 | 21371 | 497
11 | 31549 | GANZ by CBC | NR8-3816H2 | 16-канальный сетевой регистратор из серии GenSTAR с понятным меню, доступным из большинства браузеров (Edge, Firefox, Opera, Chrome). Он позволяет записывать и отображать прямые трансляции с разрешением до 8MP. Он оснащен двумя интерфейсами SATA для подключения накопителей емкостью 8 ТБ. Встроенный DHCP-сервер позволяет автоматически добавлять камеры серии GenSTAR к регистратору. Облако P2P позволяет легко просматривать изображение с камер через клиентское приложение для мобильных устройств с системами Android и IOS. Программное обеспечение GenSTAR VMS, разработанное для ПК с системой Windows, используется для удаленного управления и мониторинга регистраторов. Это бесплатное, многофункциональное и удобное программное обеспечение также поддерживает аналитику событий с камер GenSTAR.¶¶ПАРАМЕТРЫ¶16 каналов IP-видео¶Разрешение камеры до 8MP¶Поддержка дисков емкостью 8 ТБ.¶Встроенные два сетевых интерфейса 1 Гбит/с¶Управление с уровня браузеров Edge, Firefox, Opera и Chrome¶Автоматическое добавление камер серии GenSTAR¶Облако P2P¶Поддержка событий аналитики с камер GenSTAR¶Механизм виртуальных кнопок для программирования команд HTTP(GET)¶Возможность поставить регистратор на охрану с помощью команды HTTP(GET)¶Интеграция с платформой KronosNET | Нет | Нет | 12 | 18017 | 419
12 | 31547 | GANZ by CBC | NR8-64F88 відеореєстратор | Регистратор 64ch IP, 8MP @ 30FPS, H. 264/H. 265, 8x HDD 8TB (RAID 5/6/10 + группировка HDD), 1x VGA, 2x HDMI до 4K (2 независимых выхода), P2P Облако, 2x LAN 1 гбит, 2x USB 2.0, 1x USB 3.0, тревога 16-IN / 4 OUT, Audio 1x IN / 1x OUT, 1x eSATA, корпус 2U, Питание AC230V, поддержка функции анализа изображения GenSTAR IVS камеры ZN8 GenSTAR. CC: 8521900000 | Нет | Нет | 12 | 62995 | 1465
13 | 31543 | GANZ by CBC | NR8-8F81-8P-V2 | Видеорегистратор IP 8-канальный, 8MP @ 30FPS, H. 264/H. 265, 1 HDD 8TB, 1x VGA / 1x HDMI до 4K (2 независимых выхода), P2P Облако, 1x LAN 100 мбит / с, 2x USB 2.0, Тревога 8x IN / 1x OUT, Audio 1x IN / 1x OUT, корпус Smart 1U, Питание DC48V (блок питания в комплекте), 8x PoE (802.3 af). Поддержка функции анализа изображений GenSTAR IVS с камер GenSTAR Zn8. | Нет | Нет | 12 | 16856 | 392
14 | 31512 |  | U-BOX-2 | Крепление для камеры PixelPRO серии bullet (ZNC / ZNP) с коробкой IP66 для кабельных разъемов и защиты от перенапряжения PTF-51-Pro/PoE. В комплекте хомут для столба диаметром 60-150 мм. | Нет | Нет | 12 | 4042 | 94
15 | 31504 |  | ZA-JCB-S2M25 | Монтажная коробка для купольных камер серии PixelPRO (ZN / ZNC / ZNP) | Нет | Нет | 12 | 5160 | 120
16 | 31552 |  | ZA-RM1U-AIBOX | Держатель, крепление 1U для AI_BOX 4/16ch в стойки 19" (max 2X AI-BOX IP, энкодеры установлены бок о бок) | Нет | Нет | 12 | 6751 | 157
17 | 31510 |  | ZA8-CBK344 | Кронштейн для крепления антивандальной камеры GENSTAR на стену | Нет | Нет | 12 | 2279 | 53
18 | 31531 |  | ZA8-CBK348 | Потолочный кронгштейн в сборе для GENSTAR PTZ ZN8-P5X40DL-H | Нет | Нет | 12 | 2537 | 59
19 | 31533 |  | ZA8-CBK604B | Зажим для крепления на столб для адаптера ZA8-CBK349, диапазон крепления хомутов на кронштейнах 46.3-205mm | Нет | Нет | 12 | 9632 | 224
20 | 31532 |  | ZA8-CBK605 | Угловые крепления для адаптера ZA8-CBK349 | Нет | Нет | 12 | 7439 | 173
21 | 31538 |  | ZA8-CBK626 | Угловое крепление для стрелы ZA8-CBK640 и ZA8-CBK641 | Нет | Нет | 12 | 1978 | 46
22 | 31509 |  | ZA8-CBK627B | Адаптер для установки на столб ZA8-JBMP, диапазон крепления хомутов на кронштейнах 130-152 мм¶ | Нет | Нет | 12 | 3053 | 71
23 | 31539 |  | ZA8-CBK627B | Адаптер для установки на столбе для кронштейна ZA8-CBK640 и ZA8-CBK641, диапазон крепления хомутов на кронштейнах 130-152 мм | Нет | Нет | 12 | 3010 | 70
24 | 31535 |  | ZA8-CBK640 | Потолочный кронштейн для камер GENSTAR MINI PTZ. | Нет | Нет | 12 | 2107 | 49
25 | 31536 |  | ZA8-CBK641 | Настенный кронштейн для камер GENSTAR mini-PTZ (завод - в комплекте с камерой) | Нет | Нет | 12 | 2709 | 63
26 | 31529 |  | ZA8-CBK645A | Монтажная коробка для камеры GENSTAR Fisheye. | Нет | Нет | 12 | 2881 | 67
27 | 31507 |  | ZA8-JBMP-2 | Монтажная коробка для антивандальных купольных камер GENSTAR | Нет | Нет | 12 | 3698 | 86
28 | 31550 |  | ZN-AIBOX04 | 4 канала.Расширенные алгоритмы искусственного интеллекта AI. Настраиваемый набор правил. Сразу готов к работе – не требует калибровки.Обнаружение человека и транспортных средств. Подсчет автомобилей, людей, тепловые карты. Обнаружение вторжения, присутствия, входа/выхода, пересечения линии ONVIF Поведенческий анализ | Нет | Нет | 12 | 92794 | 2158
29 | 31082 |  | ZN-AIBOX16 | 16 каналов Расширенные алгоритмы искусственного интеллекта AI. Настраиваемый набор правил. Сразу готов к работе – не требует калибровки. Обнаружение человека и транспортных средств. Подсчет автомобилей, людей, тепловые карты. Обнаружение вторжения, присутствия, входа/выхода, пересечения линии. ONVIF. Поведенческий анализ CC: 8471 50 00 00, ВМД №: 100290 /2022/211294 від 28.10.22 | Нет | Нет | 12 | 217623 | 5061
30 | 31530 | GANZ by CBC | ZN8- P5X40DL-H | GENSTAR PTZ ip-камера 5MP (30fps) ¦ 4.98-199 мм (40X) / 1/2. 8 " CMOS сенсор, 3 потока (H. 265 / H. 264 / MJPEG). WDR>120 дб, механический ИК-фильтр, SMART-IR до 200 метров, чувствительность: день 0.01 lux/ночь, 0 lux IR LED вкл., Сигнал 7x IN / 2x OUT, Audio 1x IN / 1x OUT, выход BNC, ONVIF S, поддержка карт памяти microSD, до 128 гб, 3D-DNR, HLC, BLC, ROI, обогрев стекла, 400 preset-ов, 3D позиционирование PTZ, отображение координат PTZ в МЕНЮ, металлический Корпус, IP66, TVS4000V 24 в переменного тока/2.5 A/HI-PoE. Hi-PoE и настенный держатель включены. Встроенные функции аналитики изображений GENSTAR IVS + Auto-Tracking.¶ | Нет | Нет | 12 | 101222 | 2354
31 | 31080 |  | ZN8-80B4F4D-J4 | Цилиндрическая IP-камера с разрешением 4 МП с объективом MFZ 4 мм. Встроенный динамик и микрофон, поддержка SD-карт до 256 ГБ. Металлический корпус с классом защиты IP66. Электропитание 12 В постоянного тока / PoE (802.3af). Встроенная аналитика изображений GenSTAR IVS 2.0 (аналитика искусственного интеллекта на основе шаблонов). Встроенный осветитель белого света (теплого цвета) активируется при обнаружении тревожного объекта. Камера соответствует директиве NDAA.¶¶ПАРАМЕТРЫ¶Разрешение 4 МП (30 кадров в секунду)¶объектив 4 мм МФЗ¶1/1,8-дюймовый CMOS-сенсор¶3 потока H.265/H.264/MJPEG¶Широкий динамический диапазон > 96 дБ¶Механический ИК-фильтр¶SMART-IR с дальностью до 35 метров¶Будильник 1x IN / 1x OUT, аудио 1x IN / 1x OUT¶Встроенный динамик и микрофон¶Поддержка протокола ONVIF S¶Поддержка SD-карт до 256 ГБ¶Отличительные особенности: 3D-DNR, HLC, BLC, коридорный режим 9:16, ROI, защита от запотевания¶Металлический корпус IP66¶Источник питания 12 В постоянного тока / PoE (802.3af)¶Встро CC: 8525803000, ВМД №: 100290 /2022/211294 від 28.10.22 | Нет | Нет | 12 | 19135 | 445
32 | 31513 | GANZ by CBC | ZN8-80B5M213D | IP-камера GENSTAR bullet 5MP (30FPS) ¦ 2.7-13.5 мм MFZ ¦ 1/2.8" CMOS, 3 потока H. 265/H. 264/MJPEG, WDR>-96 db, механический ИК-фильтр, SMART-ИК до 40 метров, Сигнал тревоги 1x IN / 1x OUT, Audio 1x IN / 1x OUT, ONVIF S, поддержка SD-карт до 256 ГБ, 3D-DNR, HLC, BLC, ROI, обогрев стекла. Металлический корпус IP67, DC12V / PoE (802.3 af). Встроенные функции аналитики изображений GenSTAR IVS 2.0 (аналитика AI на основе шаблонов).¶ | Нет | Нет | 12 | 14620 | 340
33 | 31523 | GANZ by CBC | ZN8-80B8M213D | IP-камера GENSTAR bullet 8MP (30FPS) ¦ 2.7-13.5 мм MFZ ¦ 1/2.8" CMOS, 3 потока H. 265/H. 264/MJPEG, WDR>-96 db, механический ИК-фильтр, SMART-ИК до 40 метров, Сигнал тревоги 1x IN / 1x OUT, Audio 1x IN / 1x OUT, ONVIF S, поддержка SD-карт до 256 ГБ, 3D-DNR, HLC, BLC, ROI, обогрев стекла. Металлический корпус IP67, DC12V / PoE (802.3 af). Встроенные функции аналитики изображений GenSTAR IVS 2.0 (аналитика AI на основе шаблонов). | Нет | Нет | 12 | 30358 | 706
34 | 31505 | GANZ by CBC | ZN8-80DT5M213DL | IP-камера GENSTAR купольная 5MP (30FPS) ¦ 2.7-13.5 мм MFZ ¦ 1/2.8" CMOS, 3 потока H. 265/H. 264/MJPEG, WDR>-96 db, механический ИК-фильтр, SMART-ИК до 30 метров, Сигнал тревоги 1x IN / 1x OUT, Audio 1x IN / 1x OUT, ONVIF S, поддержка SD-карт до 256 ГБ, 3D-DNR, HLC, BLC, ROI, обогрев стекла. Металлический антивандальный корпус IK10, IP67, DC12V / PoE (802.3 af). Встроенные функции аналитики изображений GenSTAR IVS 2.0 (аналитика AI на основе шаблонов). | Нет | Нет | 12 | 14620 | 340
35 | 31085 | GANZ by CBC | ZN8-80DT8M213DL | IP-камера GENSTAR купольная камера 8MP (20к / с) ¦ 2.7-13.5 мм MFZ ¦ 1/2.8" CMOS, 3 потока H. 265/H. 264/MJPEG, WDR>-96 db, механический ИК-фильтр, SMART-ИК до 30 метров, Сигнал тревоги 1x IN / 1x OUT, Audio 1x IN / 1x OUT, ONVIF S, поддержка SD-карт до 256 ГБ, 3D-DNR, HLC, BLC, ROI, обогрева стекла. Металлический антивандальный корпус IK10, IP67, DC12V / PoE (802.3 af). Встроенные функции аналитики изображений GenSTAR IVS 2.0 (аналитика AI на основе шаблонов).¶ CC: 8525809900, ВМД №: 100290 /2022/211294 від 28.10.22 | Нет | Нет | 12 | 20253 | 471
36 | 31079 | GANZ by CBC | ZN8-81B4M213N | IP-камера GENSTAR bullet 4MP (25FPS) ¦ 2.7-13.5 мм MFZ ¦ 1/2.7" CMOS, 3 потока H. 265/H. 264/MJPEG, d-WDR, механический ИК-фильтр, SMART-ИК до 40 метров, ONVIF S, поддержка SD-карт до 256 ГБ, 3D-DNR, HLC, BLC, режим 9:16, ROI, обогрев стекла. Металлический корпус IP67, DC12V / PoE (802.3 af). Встроенные функции аналитики изображений GenSTAR IVS 2.0 (аналитика AI на основе шаблонов). Камеры, совместимые с NDAA CC: 8525809900, ВМД №: 100290 /2022/211294 від 28.10.22 | Нет | Нет | 12 | 12384 | 288
37 | 31879 | GANZ by CBC | ZN8-81DT4F28NL | "Купольная IP-камера 4 МП (25 кадров в секунду) с объективом 2,8 мм. Функция d-WDR и механический ИК-фильтр. SMART-IR с дальностью действия до 30 метров. Камера поддерживает протокол ONVIF S и поддерживает SD-карту до 256 ГБ. Антивандальный металлический корпус IK10, IP67. Встроенная аналитика изображений GenSTAR IVS 2.0 (AI Analytics). Камера соответствует директиве NDAA. ПАРАМЕТРЫ Разрешение 4 МП (25 кадров в секунду) Объектив с фиксированной диафрагмой 2,8 мм 1/2,7-дюймовый CMOS-сенсор (3 потока H.265/H.264/MJPEG) D-WDR-режим Механический ИК-фильтр SMART-IR с дальностью до 30 метров Отличительные особенности: 3D-DNR, HLC, BLC, коридорный режим 9:16, ROI, DEFOG Антивандальный металлический корпус IK10, IP67 Источник питания 12 В постоянного тока / PoE (802.3af) Встроенная аналитика изображений GenSTAR IVS 2.0 (AI Analytics) Соответствует директиве NDAA" | Нет | Нет | 12 | 9460 | 220
38 | 31880 | GANZ by CBC | ZN8-81DT4M213NL | Купольная IP-камера 4 МП (25 кадров в секунду) с объективом 2,8 мм. Функция d-WDR и механический ИК-фильтр. SMART-IR с дальностью действия до 30 метров. Камера поддерживает протокол ONVIF S и поддерживает SD-карту до 256 ГБ. Антивандальный металлический корпус IK10, IP67. Встроенная аналитика изображений GenSTAR IVS 2.0 (AI Analytics). Камера соответствует директиве NDAA. ПАРАМЕТРЫ Разрешение 4 МП (25 кадров в секунду) Объектив с фиксированной диафрагмой 2,8 мм 1/2,7-дюймовый CMOS-сенсор (3 потока H.265/H.264/MJPEG) D-WDR-режим Механический ИК-фильтр SMART-IR с дальностью до 30 метров Отличительные особенности: 3D-DNR, HLC, BLC, коридорный режим 9:16, ROI, DEFOG Антивандальный металлический корпус IK10, IP67 Источник питания 12 В постоянного тока / PoE (802.3af) Встроенная аналитика изображений GenSTAR IVS 2.0 (AI Analytics) Соответствует директиве NDAA | Нет | Нет | 12 | 12384 | 288
39 | 32460 | GANZ by CBC | ZN8-81MB4F28N | IP-камера з роздільною здатністю 4 МП (25 FPS) з об'єктивом з фіксованою фокусною відстанню 2,8 мм. Він підтримує 3 потоки H.265/H.264/MJPEG, оснащений функцією d-WDR і механічним ІЧ-фільтром. Інфрачервоний обігрівач має функцію SMART-IR і радіус дії до 30 метрів. Підтримує протокол ONVIF S і SD-карти до 256 ГБ. Металевий корпус з класом герметичності IP67. | Нет | Нет |  | 9460 | 220
40 | 33208 | GANZ by CBC | ZN8-81MB4F4N | IP-камера GENSTAR bullet 4MP (25FPS) ¦ 4 мм фіксований ¦ 1/2,7" CMOS, 3 потоки H.265/H.264/MJPEG, d-WDR, механічний ІЧ-фільтр, SMART-IR до 35 метрів, ONVIF S, підтримка SD-карт до 256 ГБ, 3D-DNR, HLC, BLC, режим коридору 9:16, ROI, Defog. Металевий корпус IP67, DC12V / PoE (802.3af). Вбудована аналітика зображень GenSTAR IVS 2.0 (Pattern-Based AI Analytics). Камери, сумісні з NDAA. | Нет | Нет | 12 | 9546 | 222
41 | 33207 | GANZ by CBC | ZN8-81V2F37D | Мініатюрна IP-камера GENSTAR 2MP (30fps) ¦ 3,7 мм PINCOLE ¦ 1 / 2.8 "CMOS, технологія STARVIS, 3 потоки (H.265 / H.264 / MJPEG), WDR> 120 дБ, механічний ІЧ-фільтр; чутливість: день 0,01 люкс; Будильник 2x IN / 1x OUT, Audio 1x IN / 1x OUT; ONVIF S, підтримка SD-карт до 256 ГБ, 3D-DNR, HLC, BLC, режим коридору 9:16, DIS, ROI, Defog, металевий корпус, 12VDC Камери, сумісні з NDAA. | Нет | Нет | 12 | 10707 | 249
42 | 31515 |  | ZN8-B4M213DL | IP-камера GENSTAR bullet 4MP (30pfs) ¦ 2.7-13.5 мм MFZ ¦ 1/3" CMOS, 3 потока H. 265/H. 264/MJPEG, WDR>120 дб, механический ИК-фильтр, SMART-IR до 30 м, ONVIF S, 3D-DNR, HLC, BLC, ROI, обогрев стекла. Металлический антивандальный корпус IK10, IP67, DC12V / PoE (802.3 af). Встроенные функции аналитики изображений GenSTAR IVS. | Нет | Нет | 12 | 17286 | 402
43 | 31514 |  | ZN8-B5M213D | IP-камера GENSTAR bullet 5MP (25pfs) ¦ 2.7-13.5 мм MFZ ¦ 1/2.8" CMOS, 3 потока H. 265/H. 264/MJPEG, WDR>-96 db, механический ИК-фильтр, SMART-ИК до 30 метров, Сигнал тревоги 1x IN / 1x OUT, Audio 1x IN / 1x OUT, ONVIF S, поддержка SD-карт до 128GB, 3D-DNR, HLC, BLC, DIS, ROI, обогрева стекла. Металлический корпус, IP67, DC12V / PoE (802.3 af).¶ | Нет | Нет | 12 | 21500 | 500
44 | 31090 | GANZ by CBC | ZN8-F12F18NL | Купольна IP-камера FISH-EYE серії GenSTAR з роздільною здатністю 12 МП з об’єктивом 1,83 мм (180 градусів), оснащена функціями підтримки якості зображення, наприклад SMART-IR і HLC (компенсація сильного локального пересвітлення зображення, спричиненого, серед іншого, , автомобільні фари). Оснащений аналітикою зображень GenSTAR IVS, яка виконує наступні функції:¶¶- лінія віртуального периметра¶- охоронні зони¶¶Функції IVS доступні з записувачів GenSTAR. CC: 8525803000, ВМД №: 100290 /2022/211294 від 28.10.22 | Нет | Нет | 12 | 33755 | 785
45 | 31086 | GANZ by CBC | ZN8-P5X12DL | Камера IP GENSTAR mini-PTZ 5MP (30fps) ¦ 4,7-56,4 мм (12x) ¦ 1/3 "CMOS, 3 потоки (H.265 / H.264 / MJPEG), WDR> 120 дБ, механічний ІЧ-фільтр, SMART-IR до 100 метрів, чутливість: день 0,01 люкс / ніч 0 люкс ІЧ-світлодіод включений , Сигналізація 2x IN / 1x OUT, Audio 1x IN / 1x OUT, ONVIF S, підтримка карт microSD до 128 ГБ, 3D-DNR, HLC, BLC, ROI, Defog, 400 попередніх налаштувань, позиціонування 3D PTZ, відображення координат PTZ у OSD, металевий корпус, IP66, TVS4000V 12VDC / 2.5A / PoE + (802.3at) 12VDC джерело живлення та настінне кріплення в комплекті. Вбудований GenSTAR IVS + аналітика зображень Auto-Tracking. CC: 8525809900, ВМД №: 100290 /2022/211294 від 28.10.22 | Нет | Нет | 12 | 53965 | 1255
46 | 31540 |  | ZN8-V2F37-DAS | IP-камера GENSTAR миниатюрная 2МП (60fps) ¦ 3.7 мм, PINHOLE ¦ 1/2.8" CMOS, технология STARVIS, 3 потока (H. 265/H. 264/MJPEG), WDR>120 дб, механический ИК-фильтр; чувствительность: день 0.001 lux; Тревожные вх/вых 1x IN / 1x OUT, Audio 1x IN / 1x OUT, 1 x Video OUT; ONVIF S, поддержка SD-карт до 128GB, 3D-DNR, HLC, BLC, ROI, обогрев стекла, металлический корпус, 12В. Встроенные функции аналитики изображений GenSTAR IVS. | Нет | Нет | 12 | 14706 | 342
47 | 31511 |  | ZNP-B5M212DP | IP камеры PIXELPRO bullet 5МП (20к / с) ¦ 2,8-12мм MFZ P-IRIS ¦ 1/2.8" CMOS, 3 потока (H. 265/H. 264/MJPEG), технология "VBR+", WDR>120 дб, механический ИК-фильтр; SMART-IR до 50 м, Будильник 1x IN / 1x OUT, Audio 1x IN / 1x OUT, ONVIF S, поддержка SD-карт до 128GB, 3D-DNR, HLC, BLC, Авто-ROI, обогрев стекла. Металлический корпус, IP67, IK09, 12VDC / 24vac / PoE(802.11 af), DC12V OUT. Встроенные функции аналитики изображений PIXELPRO AI с возможностью активации до 2 лицензий AI (Ограничение: в реальном времени работает только 1 фильтр AI).¶ | Нет | Нет | 12 | 35432 | 824
48 | 31084 |  | ZNP-B5M550D відеокамера | IP-камера PIXELPRO bullet 5MP (20fps) ¦ 5-50 мм MFZ DC-IRIS / 1/2. 8 " CMOS, 3 потока (H. 265 / H. 264 / MJPEG), технология "VBR+". WDR>120db, механический фильтр IR-cut; SMART-IR до 80 метров, сигнализация 1X IN / 1X OUT, аудио 1x IN / 1X OUT, Onvif профиль S, поддержка SD-карт до 128GB, 3D-DNR, HLC, BLC, Auto-ROI, Defog. Аппаратный Сторожевой Таймер. Металлический корпус, IP67, IK09, DC12V / AC24V / PoE (802.11 af), DC12V OUT. Встроенные функции аналитики изображений PIXELPRO AI с возможностью активации до 2 лицензий AI (Ограничение: в реальном времени работает только 1 фильтр AI).¶ CC: 8525809900, ВМД №: 100290 /2022/211294 від 28.10.22 | Нет | Нет | 12 | 43860 | 1020
49 | 31078 |  | ZNP-MB5F28D-A відеокамера | IP камеры PIXELPRO bullet 5МП (20к / с) ¦ 2.8 мм, F-IRIS ¦ 1/2.8" CMOS, 3 потока (H. 265/H. 264/MJPEG), технология "VBR+", WDR>120 дб, механический ИК-фильтр; SMART-IR до 30 м, ONVIF S, 3D-DNR, HLC, BLC, Авто-ROI, обогрев стекла. Металлический корпус, IP66, 12VDC / PoE (802.11 af). Встроенные функции аналитики изображений PIXELPRO AI с возможностью активации до 2 лицензий AI (Ограничение: в реальном времени работает только 1 фильтр AI).¶ CC: 8525801900 , ВМД №: 100290 /2022/211294 від 28.10.22 | Нет | Нет | 12 | 21930 | 510
50 | 31087 |  | ZNP-VD5M212DLP відеокамера | Купольная IP-камера PIXELPRO 5MP (20fps) ¦ 2,8-12 мм MFZ P-IRIS / 1/2, 8 " CMOS, 3 потока, технология "VBR+". WDR>120db, механический фильтр IR-cut; SMART-IR до 30 метров, сигнализация 1X IN / 1X OUT, аудио 1x IN / 1X OUT, ONVIF S, поддержка SD-карт до 128GB, 3D-DNR, HLC, BLC, Auto-ROI, Defog. Металлический корпус, IP66, IK10, 12VDC / 24vac / PoE(802.11 af), DC12V OUT. Встроенные функции аналитики изображений PIXELPRO AI с возможностью активации до 2 лицензий AI(Ограничение: в реальном времени работает только 1 фильтр AI).¶ CC: 8525809900, ВМД №: 100290 /2022/211294 від 28.10.22 | Нет | Нет | 12 | 32293 | 751
51 | 31525 |  | ZNT8-25BQVF7-B | "IP-камера GENSTARbullet двойная ¦ Тепловидение: объектив 7мм; 256x192 (пиксель: 12µm), 4CIF (30FPS) ¦ Оптический D/N: 4MP (30FPS), объектив 8 мм, WDR>120дб ¦ 3 потока H. 265/H. 264/MJPEG ¦ Неохлаждаемыйй микроболометр (оксид ванадия), Чувствительность-NETD: <50mK @ F1.0 (реакция temp. 30 мс), диапазон спектра: 8 - 14μm / измерение: -40°C ... 150°C (+/-2°C) ¦ 16 зон / 17 цветовых режимов.¶SMART-IR до 50 метров, сигнализация 2X IN / 2X OUT, аудио 1x IN / 1X OUT, встроенный динамик, ONVIF S, поддержка SD-карт до 256GB, 3D-DNR, HLC, BLC, ROI, Defog. Металлический корпус IP66, DC12V / AC24V / PoE (802.3 af). Встроенные функции аналитики изображений GenSTAR IVS 2.0 (аналитика AI на основе шаблонов).¶Расстояние распознавания людей (1,8×0,5 м) - 70 м, расстояние распознавания транспортного средства (4×1,5 м) - 120 м, расстояние обнаружения огня (1 м×1 м) – 100 м, расстояние измерения температуры объекта (1 м×1 м) - 60 м."¶ | Нет | Нет | 12 | 84323 | 1961
HID
1 | 32822 | HID Global | HID Signo Reader 20 | HID Signo™ Reader 20 ідеально підходить для застосування в дверях, де потрібен вузький зчитувач, HID Signo™ Reader 20 підтримує неперевершений діапазон різних технологій облікових даних у різних форм-факторах, включаючи картки, брелоки та мобільні пристрої. | Нет | Нет | 12 | 1
2 | 32823 | HID Global | HID Signo Reader 20К | HID Signo™ Keypad Reader 20k ідеально підходить для багатофакторних додатків, які вимагають зчитування з вузькою/багатомірною клавіатурою, підтримує неперевершений набір різних технологій облікових даних у різних форм-факторах, включаючи карти, брелоки та мобільні пристрої. | Нет | Нет | 12 | 1
3 | 32824 | HID Global | HID Signo Reader 40 | HID Signo™ Reader 40 ідеально підходить для застосування в дверях, де потрібен зчитувач настінного вимикача, підтримує неперевершений набір різних технологій облікових даних у різних форм-факторах, включаючи картки, брелоки та мобільні пристрої. | Нет | Нет | 12 | 1
4 | 32825 | HID Global | HID Signo Reader 40К | HID Signo™ Reader 40k ідеально підходить для застосування в дверях, де потрібен зчитувач клавіатури з настінним перемикачем, підтримує неперевершений діапазон різних технологій облікових даних у різноманітних форм-факторах, включаючи карти, брелоки та мобільні пристрої. | Нет | Нет | 12 | 1
IP Видеодомофоны
1 | 21942 | Dahua | DH-VTNS1060A | PoE коммутатор для IP систем. Подключение 6 внутренних мониторов. Размер: 179х107х30 мм | Нет | В наличии | 12 | 1505 | 35
2 | 25035 | Dahua | DHI-DB11 | Дверной видео звонок. Камера: 1/2.9” 2Mп; H.264; Функции: Аудио/видео связь с мобильного приложения; Micro SD, Макс. 64 Гб. Питание: AC 16-24 В/ DC 12-24 В, потребление: до 5Вт; IP 55, Размер: 119х47х29 мм | Нет | Нет | 12 | 6020 | 140
3 | 32684 | NeoLight | KAPPA+ HD WF | NeoLight Kappa+ HD WF - це довгоочікувана Wi-Fi модель. Як і всі відеодомофони з цією функцією, Kappa+ HD WF має повний функціонал та підтримує Full HD сигнал з роздільною здатністю 1080р (1920х1080), веде запис відео та аудіо по руху та має можливість встановлювати улюблену mp3 мелодію на виклик. Монітор дозволяє переадресацію виклику з відеопанелі на додаток "NeoLight" (iOS, Android), який встановлен на смартфоні чи планшеті. Важливо - для коректної роботи обладнання необхідно стабільне інтернет-підключення в приміщенні, де знаходиться домофон. Для з'єднання Kappa+ HD WF з роутером можна використовувати Wi-Fi або LAN підключення. | Нет | Заканчивается | 12 | 8211.71 | 190.97
IP Видеокамеры
1 | 33647 | Dahua | DH-IPC-HDW5442T-ZE | Роздільна здатність 4МП, 1/1.8" CMOS -матриця, Фокус 2.7-12мм (кут огляду 115°–47°), Максимальна роздільна здатність відео 4 МП (2688× 1520) - 25 к\с, і підтримка 1920 × 1080 - 50 к\с.,Кодеки H.265; H.264; H.264H; H.264B; MJPEG, Smart H.265+; Smart H.264+; AI H.265; AI H.264, ІЧ світло (до 40м), Функції зображення: поворот зображення, WDR,3D DNR, HLC, BLC, водяний знак, Аналітика та аларми: Нема SD-карти; SD-карта заповнена; помилка SD-картки; відключення мережі; конфлікт IP; незаконний доступ; виявлення руху; фальсифікація відео; прохід; вторгнення; швидкий рух; кинутий/недостатній предмет; виявлення бродячих людей; збори людей; виявлення паркування; зміна сцени; виявлення звуку; виявлення недостатньої напруги; виявлення обличчя; метадані відео; SMD; підрахунок людей в області; виявлення перебування; підрахунок людей; сигналізація кількості людей у черзі; сигналізація часу черги; виключення безпеки; виявлення розфокусування, Micro SD (максимум 512ГБ), 12 VDC/PoE, IP67, Колір корпусу - білий | Нет | Нет | 12 | 17931 | 417
2 | 33570 | Dahua | DH-IPC-HDW5541TM-ASE (2.8) | Роздільна здатність 5МП, 1/2.7" CMOS -матриця, Фокус 2.8мм (кут огляду 111°), Максимальна роздільна здатність відео 2960 × 1668 25 к\с, Кодеки H.265; H.264; H.264H; H.264B; MJPEG, Smart H.265+; Smart H.264+; AI H.265; AI H.264, Ч світло (до 50м), Функції зображення: поворот зображення, WDR,3D DNR, HLC, BLC, водяний знак, Аналітика та аларми: Вторгнення, прохід, швидкий рух (три функції – підтримка класифікації та точного виявлення транспортного засобу та людини); виявлення людей, що тиняються, збори людей і виявлення паркування; інтелектуальне виявлення об'єктів; SMD 3.0; AI SSA; виявлення обличчя; підрахунок людей; теплова картка; розумне виявлення звуку, Micro SD (максимум 512ГБ), 12 VDC/PoE, IP67, Колір корпусу - білий | Нет | Нет | 12 | 9546 | 222
3 | 33571 | Dahua | DH-IPC-HFW2849T-AS-IL (3.6) | Роздільна здатність 8МП, 1/2.7" CMOS -матриця, Фокус 3.6мм (кут огляду 87°), Максимальна роздільна здатність відео 8 МП (3840 × 2160) - 20 к\с, и поддержка (2688×1520) - 25 к\с, Кодеки H.265; H.264; H.264H; H.264B; MJPEG, Smart H.265+; Smart H.264+, ІЧ+видиме світло (до 50м), Функції зображення: поворот зображення, WDR,3D DNR, HLC, BLC, водяний знак, Аналітика та аларми: вторгнення, прохід (дві функції підтримують класифікацію та точне виявлення транспортних засобів та людина); відсутня SD-карта; SD-карта заповнена; помилка SD-картки; відключення мережі; конфлікт IP; незаконний доступ; виявлення руху; фальсифікація відео; аудіо виявлення; виявлення недостатньої напруги; SMD; виключення безпеки; зовнішня сигналізація, Micro SD (максимум 256ГБ), 12 VDC/PoE, IP67, Колір корпусу - білий CC: 8525890090 | 2 | Много | 12 | 7396 | 172
4 | 33524 | Hikvision | DS-2CD1347G2H-LIU (2.8) | Роздільна здатність 4МП, 1/3" CMOS-матриця;● Фокус 2.8мм (кут огляду 96°);● Максимальна роздільна здатність відео 4 МП (2560 × 1440) - 20 к\с;● Кодеки H.265+/H.265/H.264+/H.264;● ІЧ+видиме світло (до 30м);● Опції зображення: режим коридору, WDR, 3D DNR, BLC;● Аналітика та аларми: виявлення руху, сигналізація саботажу відео, винятки;● 12 VDC/PoE;● IP67;● Колір корпусу – білий CC: 8525890010 | Нет | Нет | 12 | 5138.5 | 119.5
5 | 32417 | Hikvision | DS-2CD1P23G2-IUF (2.8) | Висока якість зображення з роздільною здатністю 2 МП. Можливість панорамування та нахилу, що дозволяє камері захоплювати великі області. Захист від води та пилу (IP66). EXIR 2.0 передова технологія інфрачервоного підсвічування. Ефективна технологія стиснення H.265+. Підтримка виявлення людей та транспортних засобів. Вбудований мікрофон. CC: 8525890090 | Нет | Нет | 12 | 4945 | 115
6 | 32998 | Hikvision | DS-2CD1P43G2-IUF | Ця камера є стаціонарною циліндричною мережевою камерою PT, яка забезпечує високоякісне зображення з роздільною здатністю 4 МП. Можливості панорамування та нахилу дозволяють захоплювати більші та цікавіші області, що робить її ідеальним вибором для спостереження у великих приміщеннях. Камера розроблена для роботи в суворих умовах довкілля, оскільки захищена від води та пилу за стандартом IP66. Також оснащена технологією EXIR 2.0, яка забезпечує дальнє покриття для спостереження у нічний час. У камері використовується ефективна технологія стиснення H.265+, яка знижує вимоги до пропускної здатності та обсягу пам'яті, зберігаючи при цьому високу якість відео. Камера підтримує виявлення людей та транспортних засобів, що робить її ідеальним вибором для систем безпеки. Регулювання кута повороту камери знаходиться в діапазоні від -100 до 100 °, а регулювання кута нахилу - від -20 до 45 °, що забезпечує точне позиціонування та покриття. Крім того, вона оснащена вбудованим мікрофоном, що забезп CC: 8525890090 | В наличии | В наличии | 12 | 5805 | 135
7 | 33439 | Hikvision | DS-2CD2421G0-I (C) (2.8) | Роздільна здатність 2МП, 1/2.7" CMOS-матриця;¶Фокус 2.8мм (кут огляду 113 °);¶Максимальна роздільна здатність відео 2 МП (1920 × 1080) - 25 к\с;¶Кодеки H.265+/H.264+/H.265/H.264;¶ІЧ+PIR (до 10м);¶Функції зображення: 120 дБ WDR, BLC, 3D DNR;¶Аналітика та аларми: виявлення перетину лінії, виявлення вторгнення, виявлення руху, сигналізація несанкціонованого доступу до відео, виключення;¶Micro SD (максимум 256ГБ);¶12 VDC/PoE;¶Колір корпусу – білий CC: 8525890090 | Много | Много | 12 | 3406.03 | 79.21
8 | 29498 | Imou | IPC-F42P | 4 Мп Wi-Fi Bullet; 1 / 2.8 "progressive CMOS; H.265 / H.264; 2.8 мм (кут огляду 102 °); Wi-Fi: IEEE802.11b / g / n; IP67, DC 12В / 0.5A, 3.5Вт, 148x74x74 мм, 240 м CC: 8525890090 | Нет | Нет | 12 | 2730 | 65
IP Видеонаблюдение
1 | 31952 | Dahua | DH-IPC-HFW2449S-S-IL (2.8) | HFW2449S-S-IL – компактна охоронна відеокамера Dahua, призначена для виявлення людей та транспортних засобів. Належить до серії WizSense зі штучним інтелектом для розумного та точного виявлення. Відрізняється від більшості конкурентних моделей наявністю відразу двох підсвічувань Dual Illuminators. Інфрачервона включена за низького рівня освітлення, і робить сканування в чорно-білому режимі. Якщо виявляється порушник - вмикається LED-світло з кольоровим зображенням. Завдяки таким функціям, ціль записується у високій якості, з помітними рисами. Після того, як загроза усувається, моніторинг продовжується без другого датчика. У камері є мікрофон, слот для пам'яті та мережеве з'єднання, що уможливлює контроль через браузер CC: 8525890090 | Много | Много | 12 | 4730 | 110
2 | 32050 | Dahua | DH-IPC-HFW2449S-S-IL (3.6) | HFW2449S-S-IL – компактна охоронна відеокамера Dahua, призначена для виявлення людей та транспортних засобів. Належить до серії WizSense зі штучним інтелектом для розумного та точного виявлення. Відрізняється від більшості конкурентних моделей наявністю відразу двох підсвічувань Dual Illuminators. Інфрачервона включена за низького рівня освітлення, і робить сканування в чорно-білому режимі. Якщо виявляється порушник - вмикається LED-світло з кольоровим зображенням. Завдяки таким функціям, ціль записується у високій якості, з помітними рисами. Після того, як загроза усувається, моніторинг продовжується без другого датчика. У камері є мікрофон, слот для пам'яті та мережеве з'єднання, що уможливлює контроль через браузер CC: 8525890090 | В наличии | Много | 12 | 4730 | 110
3 | 32052 | Dahua | DH-IPC-HFW2449S-S-IL-BE (2.8) | Роздільна здатність 4МП, 1/2.9" CMOS -матриця¶Фокус 2.8мм (кут огляду 95°)¶Максимальна роздільна здатність відео 4 МП (2688× 1520) - 20 к\с, і підтримка (2560×1440) - 25 к\с.¶Кодеки H.265; H.264; H.264H; H.264B; MJPEG, Smart H.265+; Smart H.264+ ІЧ+Видиме світло (до 30м), Функції зображення: поворот зображення, WDR,3D DNR, HLC, BLC, водяний знак, Аналітика та аларми: Вторгнення в зону, перетин лінії (дві функції підтримують класифікацію та точне виявлення автомобіля та людини), SMD+, відсутність SD-карти; SD-карта заповнена; помилка SD-карти; відключення мережі; конфлікт IP; незаконний доступ; виявлення руху; підробка відео; прохід; вторгнення; SMD; виявлення недостатньої напруги; винятки безпеки, Micro SD (максимум 256ГБ), 12 VDC/PoE, IP67, Колір корпусу - чорний CC: 8525890090 | 3 | Много | 12 | 4773 | 111
4 | 33157 | Dahua | DH-IPC-HFW2449T-AS-IL (3.6) | Роздільна здатність 4МП, 1/2.9" CMOS - матриця¶Фокус 3.6мм (кут огляду 84°)¶Максимальна роздільна здатність відео 4 МП (2688× 1520) - 20 к\с, і підтримка (2560×1440) - 25 к\с.¶Кодеки H.265; H.264; H.264H; H.264B; MJPEG, Smart H.265+; Smart H.264+¶ІЧ+Видиме світло (до 80+50м)¶Функції зображення: поворот зображення, WDR,3D DNR, HLC, BLC, водяний знак¶Аналітика та аларми: Вторгнення в зону, перетин лінії (дві функції підтримують класифікацію та точне виявлення автомобіля та людини), SMD+, Виявлення руху, фальсифікація відео, виявлення аудіо, відсутність SD-карти, SD-карта заповнена, помилка SD-карти, мережа відключення, конфлікт IP-адрес, незаконний доступ і виявлення недостатньої напруги¶Micro SD (максимум 256ГБ)¶12 VDC/PoE¶IP67¶Колір корпусу - білий CC: 8525890090 | В наличии | Много | 12 | 5375 | 125
5 | 33424 | Dahua | DH-IPC-HFW2449T-AS-IL (8.0) | Роздільна здатність 4МП, 1/2.9" CMOS - матриця. Фокус 3.6мм (кут огляду 84°), Максимальна роздільна здатність відео 4 МП (2688× 1520) - 20 к\с, і підтримка (2560×1440) - 25 к\с. Кодеки H.265; H.264; H.264H; H.264B; MJPEG, Smart H.265+; Smart H.264+ІЧ+Видиме світло (до 80+50м), Функції зображення: поворот зображення, WDR,3D DNR, HLC, BLC, водяний знак, Аналітика та аларми: Вторгнення в зону, перетин лінії (дві функції підтримують класифікацію та точне виявлення автомобіля та людини), SMD+, Виявлення руху, фальсифікація відео, виявлення аудіо, відсутність SD-карти, SD-карта заповнена, помилка SD-карти, мережа відключення, конфлікт IP-адрес, незаконний доступ і виявлення недостатньої напруги¶Micro SD (максимум 256ГБ)¶12 VDC/PoE¶IP67¶Колір корпусу - білий | 1 | Много | 12 | 5418 | 126
6 | 33688 | Dahua | DH-IPC-HFW2449T-AS-IL-BE (3.6) | Роздільна здатність 4МП, 1/2.9" CMOS - матриця Фокус 3.6мм (кут огляду 84°) Максимальна роздільна здатність відео 4 МП (2688× 1520) - 20 к\с, і підтримка (2560×1440) - 25 к\с. Кодеки H.265; H.264; H.264H; H.264B; MJPEG, Smart H.265+; Smart H.264+ ІЧ+Видиме світло (до 80+50м), Функції зображення: поворот зображення, WDR,3D DNR, HLC, BLC, водяний знак, Аналітика та аларми: Вторгнення в зону, перетин лінії (дві функції підтримують класифікацію та точне виявлення автомобіля та людини), SMD+, Виявлення руху, фальсифікація відео, виявлення аудіо, відсутність SD-карти, SD-карта заповнена, помилка SD-карти, мережа відключення, конфлікт IP-адрес, незаконний доступ і виявлення недостатньої напруги, Micro SD (максимум 256ГБ), 12 VDC/PoE, IP67, Колір корпусу - чорний CC: 8525890090 | Нет | Нет | 12 | 5461 | 127
7 | 35475 | Dahua | DH-IPC-HFW2449T-ZAS-IL (2.7-13.5) | Роздільна здатність 4МП, 1/2.9" CMOS - матриця; Фокус 2.7-13.5мм (кут огляду 30-109°); Максимальна роздільна здатність відео 4 МП (2688 × 1520) - 20 к\с; Кодеки H.265; H.264; H.264H; H.264B; MJPEG, Smart H.265 +; Smart H.264+; ІЧ+видиме світло (до 60м); Функції зображення: поворот зображення, WDR, 3D DNR, HLC, BLC, водяний знак; Аналітика та аларми: Вторгнення в зону, перетин лінії (дві функції підтримують класифікацію та точне виявлення автомобіля та людини), відсутність SD-карти; SD-карта заповнена; помилка SD-картки; відключення мережі; конфлікт IP; незаконний доступ; виявлення руху; підробка відео; вторгнення; SMD plus; виявлення недостатньої напруги; Micro SD (максимум 256ГБ); 12 VDC/PoE; IP67; Колір корпусу – білий | 2 | Много | 12 | 8400 | 200
8 | 35588 | Dahua | DH-IPC-HFW2449TL-S-PRO (2.8) | Роздільна здатність 4МП, 1/1.8" CMOS - матриця; Фокус 2.8мм (кут огляду 112°); Максимальна роздільна здатність відео 4 МП (2688× 1520) - 20 к\с, та підтримка (2560×1440) - 25 к\с; Кодеки H.265; Видимий світло (до 50м); Функції зображення: поворот зображення, WDR, 3D DNR, HLC, BLC, водяний знак; Аналітика та аларми: Вторгнення в зону, перетин лінії (дві функції підтримують класифікацію та точне виявлення автомобіля та людини), відсутність SD-карти; SD-карта заповнена; помилка SD-картки; відключення мережі; конфлікт IP; незаконний доступ; виявлення руху; підробка відео; вторгнення; SMD plus; виявлення недостатньої напруги; Micro SD (максимум 256ГБ); 12 VDC/PoE; IP67; Колір корпусу – білий CC: 8525890090 | В наличии | Много | 12 | 5891 | 137
9 | 36099 | Dahua | DH-IPC-HFW2449TL-S-PRO (3.6) | Роздільна здатність 4МП, 1/1.8" CMOS - матриця; Фокус 3.6мм (кут огляду 94°); Максимальна роздільна здатність відео 4 МП (2688× 1520) - 20 к\с, та підтримка (2560×1440) - 25 к\с; Кодеки H.265; Видимий світло (до 50м); Функції зображення: поворот зображення, WDR, 3D DNR, HLC, BLC, водяний знак; Аналітика та аларми: Вторгнення в зону, перетин лінії (дві функції підтримують класифікацію та точне виявлення автомобіля та людини), відсутність SD-карти; SD-карта заповнена; помилка SD-картки; відключення мережі; конфлікт IP; незаконний доступ; виявлення руху; підробка відео; вторгнення; SMD plus; виявлення недостатньої напруги; Micro SD (максимум 256ГБ); 12 VDC/PoE; IP67; Колір корпусу – білий CC: 8525890090 | 3 | Много | 12 | 5891 | 137
10 | 36345 | Dahua | DH-IPC-HFW2449TL-S-PRO-BE (2.8) | Роздільна здатність 4МП, 1/1.8" CMOS - матриця; Фокус 2.8мм (кут огляду 112°); Максимальна роздільна здатність відео 4 МП (2688× 1520) - 20 к\с, та підтримка (2560×1440) - 25 к\с; Кодеки H.265; Видимий світло (до 50м); Функції зображення: поворот зображення, WDR, 3D DNR, HLC, BLC, водяний знак; Аналітика та аларми: Вторгнення в зону, перетин лінії (дві функції підтримують класифікацію та точне виявлення автомобіля та людини), відсутність SD-карти; SD-карта заповнена; помилка SD-картки; відключення мережі; конфлікт IP; незаконний доступ; виявлення руху; підробка відео; вторгнення; SMD plus; виявлення недостатньої напруги; Micro SD (максимум 256ГБ); 12 VDC/PoE; IP67; Колір корпусу – чорний | Заканчивается | Много | 12 | 5977 | 139
11 | 31899 | Hikvision | DS-2CD1A23G0-IZU (2.8-12) | DS-2CD1A23G0-IZU — поворотна відеокамера з гарним панорамуванням, покращеним інфрачервоним спостереженням, вбудованим мікрофоном та моторизованою системою керування фокусом. Завдяки незвичайній конструкції та функціональному настінному кронштейну, камера може змінювати положення з нахилами та поворотами. Це збільшує охоплення контрольованої території. Дальність виявлення регулюється за допомогою варіофокального об'єктива. Можна виставити вдале значення від 2,8 до 12мм, залежно від площі приміщення чи двору. DS-2CD1A23G0-IZU володіє зручним підключенням та переглядом трансляції. Працює з локальною пам'яттю, передає звук та має якісне підсвічування ICR-формату. CC: 8525890090 | Нет | Нет | 12 | 7310 | 170
12 | 30819 | Hikvision | DS-2CD1A43G0-IZU (2.8-12.0) | Высококачественные изображения с разрешением 4 МП. Возможности панорамирования, наклона и масштабирования позволяют камере захватывать большие области с интересующим содержимым. Защита от воды и пыли класса IP66. EXIR 2.0 - усовершенствованная инфракрасная технология с большим расстоянием. Эффективное сжатие H.265+. CC: 8525890090 | В наличии | В наличии | 12 | 8170 | 190
13 | 30714 | Hikvision | DS-2DE5232W-AE(T5) with bracket | Об'єктив із 32-кратним оптичним зумом, камера пропонує більше деталей із великим оглядом. Ця серія камер може широко використовуватися в найрізноманітніших місцях, таких як річки, автомобільні дороги, залізниці, аеропорти, площі, парки, мальовничі місця та майданчики. 1/2,8" CMOS з прогресивною розгорткою. Високоякісне зображення з роздільною здатністю 2 МП. Відмінні характеристики при слабкому освітленні завдяки технології DarkFighter. 32-кратний оптичний зум і 16-кратний цифровий зум дозволяють знімати крупним планом види на великій території. WDR, HLC , BLC, 3D DNR, усунення запотівання, зональний фокус. 24В змінного струму та PoE (802.3at). Ефективна технологія стиснення H.265+/H.265. Водо- та пиленепроникність (IP66) та антивандальний захист (IK10) | 1 | В наличии | 12 | 19780 | 460
14 | 30340 | Hikvision | DS-2DE7A432IW-AEB T5 | 4 МП 32× ІЧ-мережа 1/1,8" CMOS з прогресивною розгорткою¶ Високоякісне зображення з роздільною здатністю 4 МП¶ Відмінна продуктивність при слабкому освітленні¶на основі технології DarkFighter¶ Аудіо-візуальна сигналізація: білий миготливий світловий і звуковий сигнал¶попередження може бути викликане певними подіями¶ 32-кратний оптичний зум і 16-кратний цифровий зум забезпечують крупний план CC: 8525890090 | Заканчивается | Заканчивается | 12 | 36980 | 860
15 | 27986 | Hikvision | DS-2DF8242IX-AELW T3 | 2Мп Darkfighter IP PTZ видеокамера; 1/1.8" progressive CMOS; H.264 / MJPEG / H.265; 0.002 Люкс (цвет) / 0.0002 Люкс (ч/б) / 0 Лк с ИК; Объектив: f=6-252 мм, 42x-оптический; 1080р - 25 / 50 к/с; Аудио 1вх/1вых, тревога 7вх./2вых, SD Card 256Гб; День/ночь (ICR), 3D DNR, WDR 140 дБ, Smart Tracking, IVS, EIS, Defog; ИК подсветка до 400 м, IP67, AC 24В /60 Вт, Hi-PoE; Ф267x410 мм; 8кг. CC: 8525809900, ВМД №: 100060/2020/346395 від 30.11.20 | Нет | Нет | 12 | 101351 | 2357
16 | 27676 | Hikvision | DS-2PT3122IZ-DE3 | DS-2PT3122IZ-DE3 - це панорамна PTZ-відеокамера Hikvision з технологією PanoVU. Оснащена підсвічуванням, варіофокальним об'єктивом та покращеною системою безпеки. Камера має гарний радіус, можливість смарт-стеження просунутими функціями моніторингу на значних відстанях. Панорамування дозволяє пристрою збільшувати кут огляду. Є баланс білого, регулювання посилення, зміна фокусування та інші функції. У порівнянні з іншими PTZ-моделями досить легка та компактна. Аутентифікує користувача та використовує захищений доступ до програми. Авторизувати можна до 32 облич. DS-2PT3122IZ-DE3 має гарний блискавкозахист і стійкість до перенапруги. | Нет | Нет | 12 | 18459.9 | 429.3
17 | 33687 | Hikvision | DS-MCW405/32G | ● Основний потік 1080p - 25 к/с;● Формат відео mp4;● ІЧ-фільтр з автоматичним перемиканням: можна побачити обличчя в межах 5 м і тіло людини у радіусі 10 м уночі;● Підтримується миготливе світло;● Попередній та пост запис 60 с;● Місткість сховища 32 ГБ;● Вбудований модуль GPS;● Wi-Fi 802.11b/g/n;● Робоча температура -20 °C - +55 °C;● IP67;● 75×55×24 мм | Нет | Нет | 12 | 11137 | 259
18 | 33686 | Hikvision | DS-MCW405/32G(UA) | ● Основний потік 1080p - 30 к/с;● Формат відео mp4;● ІЧ-фільтр з автоматичним перемиканням: можна побачити обличчя в межах 5 м і тіло людини у радіусі 10 м уночі;● Підтримується миготливе світло;● Попередній та пост запис 60 с;● Місткість сховища 32 ГБ;● Вбудований модуль GPS;● Wi-Fi 802.11b/g/n;● Робоча температура -20 °C - +55 °C;● IP67;● 75×55×24 мм | Нет | Нет | 12 | 11266 | 262
19 | 30357 | Hikvision | DS-U102 | енсор: 2 MP CMOS; розд. зд. екрану: 1920 × 1080 25 к / с; мін. чут. 0.1 лк; 3.1 - 15.5 мм лінза; кут огляду 84 °; оберт -170 ° - 160 °, нахил 28 °; кабель 4.5 м | Нет | Нет | 12 | 21793
20 | 30426 | Hikvision | iDS-7208HQHI-M2/FA(C) | 8-канальный Turbo HD ACUSENSE с аналитикой Deep learning и распознаванием лиц. Видео стандарт: HDTVI / AHD / IP / CVBS; Cжатие H.265 Pro+/H.265 Pro/H.265/H.264+/H.264; Запись: 4Мп - 25 к/с, 1080p - 25 к/с, 720р - 25/50 к/с; Аудио: 1вх/1вых; Аудио по коаксиалу. Видео выходы: HDMI, VGA, CVBS; Интерфейсы: RS-485, 1x USB 2.0, 1хUSB 3.0; 1 RJ-45 10/100Mбит/с; 2xSATA HDD до 10 Тб; DC 12В/18Вт, 315х242х45 мм | Нет | Нет | 12 | 8600 | 200
21 | 30735 | Hikvision | iDS-7208HQHI-M2/S(C) | 8-канальный Turbo HD ACUSENSE; аналитика по движению с классификацией объектов, защита периметра 4 канала; Видео стандарт: HDTVI/AHD/CVI/CVBS/IP; Cжатие H.265 Pro+/H.265 Pro/H.265/H.264+/H.264 ; Запись: 3 К - 20 к/с, 4 Мп - 25 к/с, 3Мп - 18 к/с, 3К - 12 к/с, 1080p / 720р - 25 к/с; Аудио: 1вх/1вых; Видео выходы: HDMI, VGA, CVBS; Передача звука по коаксиалу 8 каналов; Интерфейсы: RS-485, 1x USB2.0, 1x USB2.0, RJ-45 10/100Mб; 2xSATA HDD до 10 Тб; DC 12В/30Вт, 380х320х48 мм | 2 | Заканчивается | 12 | 8600 | 200
IP Видеорегистраторы
1 | 27899 | Dahua | DHI-NVR2216-I | 16-канальный 1U AI NVR, Видео сжатие: H.265+/H.265/Smart H.264+/H.264/MJPEG ; Поток 200 Мбит/с; Запись: 12MP, 8MP, 5MP, 4MP, 3MP, 1080P, 720P, D1; HDMI, VGA; Интерфейсы: RJ-45 (10 / 100/1000М), 2x USB, 2х HDD (до 8 Тб каждый), аудио: 1/1; DC 12В, 375x284x53мм | Нет | Нет | 12 | 9460 | 220
2 | 31749 | Dahua | DHI-NVR2216-I2 | DHI-NVR2216-I2 - зручний в керуванні відеореєстратор, розрахований на обслуговування 16 відеокамер. Має канали для захисту периметра та розпізнавання облич, які частіше підключаються до камер на входах. Доступно збереження матеріалів у реальному часі, на два диски по 10Тб. Для резервування важливих відеофайлів можна скористатися зовнішнім USB. Підтримується режим перегляду з 30 к/с, з роздільною здатністю до 12 мегапікселів. На це вистачає пропускної здатності в 144Мбіт. Є аудіо інтерфейси, мережеве з'єднання і вбудовані кодеки обробки. На DHI-NVR2216-I2 налаштовується локальне спостереження з перемиканням, так і одночасна трансляція з усіх інтегрованих пристроїв відеоспостереження | Заканчивается | Много | 12 | 9460 | 220
3 | 32895 | Dahua | DHI-NVR5208-EI | 8 каналів, Smart H.265+; H.265; Smart H.264+; H.264; MJPEG, Декодування: макс 8 каналів х 8МП, Вхідний потік 384 Мбіт/с, Аналітика за рахунок NVR: виявлення облич (2кан); розпізнавання облич (2кан); охорона периметру (4 кан); SMD Plus (8кан), Аналітика за рахунок камери: виявлення облич (8кан); розпізнавання облич (8кан); охорона периметру (8кан); SMD Plus (8кан); ANPR (8кан); стереоаналіз; розподіл натовпу; підрахунок людей; щільність транспортних засобів; теплова карта, 2 HDD до 16Тб | Нет | В наличии | 12 | 13760 | 320
4 | 34620 | SafetyEye | SE-NVR32V4I/S (DS-7732NXI-I4/S(E))) | 32 канали; H.265/H.264/MPEG4 (включаючи смарт кодеки H.265/H.264); Декодування: макс 32 канала х 1080р; Вхідний потік 256 Мбіт/с; Аналітика: розпізнавання, порівняння, пошук, тривога по обличчю; 4 HDD до 10Тб CC: 8521900000 | В наличии | Заканчивается | 12 | 27101 | 630.24
5 | 35442 | VIA SECURITY | VS-N2110 | 10 каналів; S+265, H.265, S+264, H.264; ШІ камери: перетин лінії; подвійний перетин лінії; периметр; залишені предмети; зниклі предмети; хитка хода; біг; паркування; аномалія відео; аномалія аудіо; виявлення чергування; виявлення натовпу; розумний рух; класифікація людина/транспортний засіб; Пошук VCA: Пошук раннього попередження; Декодування: макс 4 канали х 1080р; Вхідний потік 60 Мбіт/с; 1 HDD до 8Тб | 3 | Много | 12 | 57.75 | 57.75
6 | 35445 | VIA SECURITY | VS-N2120 | 20 каналів; S+265, H.265, S+264, H.264; ШІ камери: детекція обличчя, перетин лінії; подвійний перетин лінії; периметр; залишені предмети; зниклі предмети; хитка хода; біг; паркування; аномалія відео; аномалія аудіо; виявлення чергування; виявлення натовпу; розумний рух; класифікація людина/транспортний засіб; Пошук VCA: Пошук раннього попередження; Декодування: макс 4 канали х 1080р; Вхідний потік 80 Мбіт/с; 1 HDD до 10Тб | Нет | Много | 12 | 5590 | 130
PoE адаптери
1 | 31201 | Ruijie | RG-E-120(GE) Інжектор POE | Інжектор POE (802.3af). Порти 1х 10/100/1000 Мбіт/с (RJ-45), 1х 10/100/1000 PoE Мбіт/с (RJ-45); вихід живлення 50В DC 15.4 Вт; роб. темп. 0 ° C - 45 ° C; 350 г | Нет | Нет | 36 | 901.71 | 20.97
2 | 30867 | Ruijie | RG-E-130(GE) Інжектор POE | Інжектор POE+ ( 802.3af/at). Порти 1х 10/100/1000 Мбіт/с (RJ-45), 1х 10/100/1000 PoE Мбіт/с (RJ-45); вихід живлення 53В DC 30 Вт; роб. темп. 0 ° C - 45 ° C; 350 г | Нет | Нет | 36 | 1245.71 | 29.02
3 | 36438 | Ruijie | RG-POE-AF15 | Вихідна напруга 52 В постійного струму при 0,3 А; Гігабітний порт LAN 1G; PoE стандартний пасивний PoE, 52 В, 15,6 Вт; Вхідний струм 0,5 А; 2-парні контакти живлення 4, 5 (+) і контакти 7, 8 (-) | Нет | Нет | 60 | 719 | 16.72
4 | 36040 | Ruijie | RG-POE-AT30 | Вихідна напруга 52 В постійного струму при 0,6 А; Гігабітний порт LAN 1G; PoE стандартний пасивний PoE, 52 В, 31,2 Вт; Вхідний струм 0,7 А; 2-парні контакти живлення 4, 5 (+) і контакти 7, 8 (-) | Нет | Нет | 60 | 1079 | 25.09
RUIJIE
1 | 33390 | Ruijie | RG-ES108D | Некерований комутатор видимий у хмарі. Великий буфер для плавної передачі. Висока якість мережі. Якісний дизайн. Призначений для різних сценаріїв. | Нет | Нет | 12 | 966.21 | 22.47
SFP Модулі
1 | 30860 | Ruijie | MINI-GBIC-LX-SM1310 | Оптичний модуль форм-фактора SFP з роз'ємом LC. Забезпечує передачу даних швидкості до 1 Гбіт/с при довжині хвилі 1310 nm. Призначений до роботи з одномодовим оптичним волокном на відстані до 10 км. | Нет | В наличии | 36 | 1890.71 | 43.97
2 | 30861 | Ruijie | MINI-GBIC-SX-MM850 | Ruijie Mini-GBIC-SX-MM850 – оптичний модуль форм-фактора SFP з роз'ємом LC. Забезпечує передачу даних швидкості до 1 Гбіт/с при довжині хвилі 850 nm. Призначений для роботи з багатомодовим оптичним волокном на відстані до 550 м. | Нет | Заканчивается | 36 | 1600.46 | 37.22
3 | 30876 | Ruijie | XG-SFP-LR-SM1310 | Оптичний модуль форм-фактору SFP+ з роз'ємом LC. Забезпечує передачу даних швидкості до 10 Гбіт/с при довжині хвилі 1310 nm. Призначений до роботи з одномодовим оптичним волокном на відстані до 10 км. | Нет | В наличии | 36 | 5266.21 | 122.47
4 | 30877 | Ruijie | XG-SFP-SR-MM850 | Оптичний модуль форм-фактору SFP+ з роз'ємом LC. Забезпечує передачу даних швидкості до 10 Гбіт/с при довжині хвилі 850 nm. Призначений для роботи з багатомодовим оптичним волокном на відстані до 300 м. | Нет | В наличии | 36 | 3159.21 | 73.47
TVI&CVI Видеокамеры
1 | 28395 | Hikvision | AE-VC112T-ITS (2.8) | Мобільна 720p відеокамера. 1 Мп Mega Progressive Scan CMOS, 25 кадрів / с, 0.1 Люкс @ (F1.2, АРУ вкл), 0 Люкс @ з ІК, f = 2.8 мм; ИктПідсвічування EXIR 3 м; 1 авіаційний вихід. DC 6В-16В / 2,5Вт, 74 х 76 х 38 мм, 200г. | 2 | Заканчивается | 12 | 3225 | 75
2 | 27077 | Hikvision | AE-VC211T-IRS (2.8) | Водонепроницаемая 700 ТВЛ видеокамера заднего вида. Progressive Scan CMOS, 700 ТВЛ. 0.1 Люкс @ (F1.2, АРУ вкл), 0 Люкс @ с ИК, f=2.8 мм; ИК-подсветка 10-20 м. DC 6В-16В/2,5Вт; 83.2 х 46 х 41.6 мм, 200г. | Нет | В наличии | 12 | 3268 | 76
3 | 32608 | Dahua | DH-HAC-HFW1200TLMP-IL-A (2.8) | Камера Dahua, оснащена технологіями Full-color і Starlight, є високопродуктивною камерою спостереження, призначеною для отримання чітких і яскравих зображень як вдень, так і вночі. Завдяки механізму Smart Dual Light камера може автоматично перемикатися між білим світлом та інфрачервоним залежно від виявлення цілі у зоні дії за допомогою функції захисту периметра/SMD Plus AI XVR. Це гарантує, що камера здатна знімати якісні зображення навіть в умовах низького освітлення, а також значно знижує світлове забруднення. Камера має дальність освітлення 40 метрів, що дозволяє їй забезпечувати чітке та детальне зображення на великій площі. Крім того, камера оснащена вбудованим мікрофоном, який дозволяє вести аудіозапис, а також відеоспостереження. Камера також може похвалитися розширеними функціями захисту, такими як рейтинг IP67 для стійкості до атмосферних впливів та технологія Dahua 3DNR для шумоподавлення, що робить її дуже міцним та надійним рішенням для відеоспостереження для цілого ряду с CC: 8525890010 | В наличии | Много | 12 | 1677 | 39
4 | 30306 | Imou | HAC-TB51FP | 5мп мультиформатна HDCVI відеокамера з LED підсвічуванням. Матриця: 1 / 2.7 "CMOS; Фіксований об'єктив: 3.6 мм (кут огляду 83 °); Частота кадрів: 5Мп - 25к / с; Функції: DWDR, день / ніч (ICR), 2D-DNR, AGC, BLC, HLC; вбудований мікрофон; ІЧ підсвічування до 20 м; IP67, DC 12В / 3.1Вт, 97х97х91 мм, 220г | Нет | Нет | 12 | 1892 | 44
TVI&CVI Видеонаблюдение
1 | 31961 | Hikvision | DS-2CE5AU7T-AVPIT3ZF | 2CE5AU7T-AVPIT3ZF — купольна відеокамера Hikvision з високою роздільною здатністю та варіофокальним об'єктивом. Відрізняється якісним 8-мегапіксельним зображенням за умов низького освітлення. Залучає технологію True WDR, а також покращене інфрачервоне підсвічування рівня EXIR 2.0. Це поєднання дозволяє отримувати яскраву картинку на відстані 60 метрів у темряві. Металевий корпус і скляна сфера мають антивандальний захист IK10. Камера водонепроникна та закрита від пилу. Адаптована до різких температур. 2CE5AU7T-AVPIT3ZF має вихід, що перемикається, з декількома відеостандартами. Фокус автоматично вибудовується під час вибору масштабу. Можна відрегулювати вручну від 2,7 до 13,5 мм. | Нет | Заканчивается | 12 | 8965.5 | 208.5
2 | 19228 | Hikvision | MF1614M-5MP | 5-ти мегапіксельний об'єктив, фокусна відстань 16 мм, F1.4, кріплення C, матриця 2/3 " CC: 8525 80 19 00 | Нет | Нет |  | 11068.2 | 257.4
TVI&CVI Видеорегистраторы
1 | 29426 | Hikvision | AE-DC2015-B1(O-STD) | Відео: дозвіл до 1080p, кут огляду 123 ° Підтримує доступ до однієї зовнішньої камері 1080p Зберігання: підтримує зберігання карт TF (макс. 128 ГБ) і перезапис записи G-сенсор: використовує вбудований G-сенсор, підтримує блокування і резервне копіювання записи при зіткненні, підтримує виявлення подій Зв'язок: вбудований модуль Wi-Fi APP: підтримує параметри попереднього перегляду, відтворення та редагування через додаток Простота установки і експлуатації¶Автоматичний запис після включення пристроюНизький рівень споживання енергії та висока продуктивність | Нет | Нет | 12 | 2838 | 66
2 | 23735 | Hikvision | AE-DN2016-F3 | Автомобильный 1080P Full HD регистратор; Запись: 1080р - 25 кадров/с, 720р - 25 кадров/с; Аудио: встроенный микрофон, тревога: G-sensor; Слот под SD карту до 128Гб; Интерфейсы: USB; Питание: DC 5В/2А; Размер: 44,5х44,5х52 мм, 120 г | Нет | Нет | 12 | 5418 | 126
3 | 33444 | Hikvision | iDS-7108HQHI-M1/S(E) | 8+4 (8 BNC-портів/12 віртуальних IP канали);¶H.265+/H.265/H.264+/H.264;¶HDCVI/AHD/TVI/CVBS;¶TVI: 3K 20 к/с, 4MP, 1080p/720p 25 к/с;¶Декодування: 3К Lite 12к/с, 4MP, 1080p 15к/с, 720p/WD1/4CIF/VGA 20к/с;¶Вхідний потік: 96 Мбіт/с;¶Аналітика: захист периметра каналу 4, виявлення руху 2.0 (всі аналогові канали), виявлення облич;¶1 HDD до 10ТБ максимум CC: 8521900000 | В наличии | Заканчивается | 12 | 6235 | 145
4 | 26059 | Hikvision | iDS-7208HQHI-K1/4S | 8-канальный ACUSENSE Turbo HD видеорегистратор,Поддержка глубокого обучения на основе анализа, Поддержка сжатия видео H.265 Pro + / H.265 Pro / H.265, Поддержка HDTVI / AHD / CVI / CVBS / IP видео вход, Макс. 12 IP-камер (до 6 МП), Передача сигнала макс. 800м для 1080p и 1200м для 720p HDTVI, До 10 ТБ диск, 315 × 242 × 45 мм, 1,78 кг | Нет | Нет | 12 | 7644.54 | 177.78
5 | 31117 | Hikvision | iDS-7208HQHI-M1/FA(C) | 8-канальный Turbo HD ACUSENSE с аналитикой Deep learning и распознаванием лиц. Видео стандарт: HDTVI / AHD / IP / CVBS; Cжатие H.265 Pro+/H.265 Pro/H.265/H.264+/H.264; Запись: 4Мп - 25 к/с, 1080p - 25 к/с, 720р - 25/50 к/с; Аудио: 1вх/1вых; Аудио по коаксиалу. Видео выходы: HDMI, VGA, CVBS; Интерфейсы: RS-485, 1x USB 2.0, 1хUSB 3.0; 1 RJ-45 10/100Mбит/с; 1xSATA HDD до 10 Тб; DC 12В/18Вт, 315х242х45 мм | Нет | Нет | 12 | 6235 | 145
6 | 26233 | Hikvision | iDS-7208HQHI-M1/S | 8-канальный Turbo HD видеорегистратор ACUSENSE с базовой аналитикой Deep learning или обнаружением лиц. Видео стандарт: HDTVI / AHD / IP / CVBS; Cжатие H.265+ / H.265 / H.264; Запись: 4Мп / 3Мп - 15 к/с, 1080p / 720р - 25 к/с; Аудио: 1вх/1вых; Видео выходы: HDMI, VGA, CVBS; Интерфейсы: RS-485, 2x USB2.0, RJ-45 10/100Mб; 1xSATA HDD до 10 Тб; DC 12В/18Вт, 315х242х45 мм. | Нет | Нет | 12 | 7198.2 | 167.4
7 | 29906 | Hikvision | iDS-7208HQHI-M1/S( C) | 8-канальный Turbo HD ACUSENSE с аналитикой Deep learning. Видео стандарт: HDTVI / AHD / IP / CVBS; Cжатие H.265 Pro+/H.265 Pro/H.265/H.264+/H.264 ; Запись: 4Мп / 3Мп - 15 к/с, 1080p / 720р - 25 к/с; Аудио: 1-кан RCA, 8-кан коакс/1-кан RCA, 1-кан двусторонний; Видео выходы: HDMI, VGA, CVBS; Интерфейсы: RS-485, 2x USB2.0, RJ-45 10/100Mб; 1xSATA HDD до 10 Тб; DC 12В/18Вт без HDD, -10 °C - 55 °C, 315х242х45 мм | Нет | Нет | 12 | 6020 | 140
8 | 34451 | Hikvision | iDS-7208HQHI-M1/XT | 8+4(8BNC-портів/12віртуальнихIPканалів);H.265+/H.265/H.264+/H.264;HDTVI/AHD/CVI/CVB/IP;TVI:3K,5MP20к/с;4MP,1080p,720p25к/с;Декодування:4MPlite,1080p15к/с;720p/WD1/4CIF/VGA/CIF25к/с;Аналітика:виявленняруху2.0дляаналоговихканалів,захистпериметра(4канали),розпізнаванняоблич;1HDDдо10ТБмаксимум | 3 | Нет | 12 | 6450 | 150
9 | 34962 | Hikvision | iDS-7208HUHI-M1/X | DVR відеореєстратор Hikvision iDS-7208HUHI-M1/X оснащений 8 BNC-портами та 16 віртуальними IP-каналами, забезпечуючи гнучкість у виборі камер. Використовуються передові кодеки H.265 Pro+/H.265 Pro/H.265/H.264+/H.264 для економії місця на диску. Сумісний з форматами HDTVI, AHD, CVI, CVBS і IP. Підтримує запис відео з роздільною здатністю до 8MP (15 к/с) і 5MP (20 к/с). Вбудована аналітика охоплює виявлення руху, захист периметра і розпізнавання облич на 4 каналах. Підтримка одного жорсткого диска об'ємом до 12 ТБ. | Заканчивается | Нет | 12 | 10621 | 247
10 | 33659 | Hikvision | iDS-7208HUHI-M2/S(С) | 8+8 (8 BNC-портів/16 віртуальних IP канали), H.265 Pro+/H.265 Pro/H.265/H.264+/H.264, HDCVI/AHD/TVI/CVBS, TVI: 8MP 15 к/с; 4MP, 1080p 25 к/с; 720p 25/50 к/с, Декодування: 8MP 8к/с; 5MP 12к/с; 1080p/720p/WD1/4CIF/VGA/CIF 25 к/с, Аналітика: виявлення руху 2.0 для аналогових каналів, перетин лінії та вторгнення (4 канали), 2 HDD до 10ТБ максимум | Нет | Нет | 12 | 11180 | 260
11 | 34891 | Hikvision | iDS-7208HUHI-M2/X | 8-канальний DVR відеореєстратор Hikvision iDS-7208HUHI-M2/X забезпечує високу якість запису до 8 MP з підтримкою кодека H.265 Pro+ для підвищення ефективності кодування і зниження витрат на зберігання даних. Він оснащений інтелектуальними функціями, включно з Motion Detection 2.0 на 8 аналогових каналах, Perimeter Protection і розпізнавання облич на 4 аналогових каналах. Підтримує інтелектуальне відтворення для підвищення ефективності перегляду. DVR також підтримує Hik-Connect і DDNS для зручного мережевого доступу та має настроювану межу пропускної здатності. | Нет | В наличии | 12 | 11739 | 273
12 | 36201 | Hikvision | iDS-7216HUHI-M2/XT | 16+16 (16 BNC-портів/32 віртуальних IP канали); H.265 Pro+/H.265 Pro/H.265/H.264+/H.264; HDTVI/AHD/CVI/CVB/IP; TVI: 8 MP 12 к/с, 3K, 5MP 20 к/с; 4 MP,1080p, 720p 25 к/с; Кодування: 8 МП 8 к/с; 3K 12 к/с; 5 МП 12 к/с; 4 МП 15 к/с; 8 МП Lite 15 к/с; 3 МП 18 к/с; 1080p/720p/WD1/4CIF/VGA/CIF 25 к/с; Аналітика: виявлення руху 2.0 , захист периметра (8 каналів), розпізнавання облич; 2 HDD до 12ТБ максимум | 1 | В наличии | 12 | 22145 | 515
Аксессуары
1 | 24440 | Dahua | DH-HAP120 | Високочутливий мікрофон DH-HAP120, розрахований на площу 10м2- 70м2квадратних метрів; Частота: 80Гц-16кГц; Чутливість: -34 ± 3 дБ; Колір: сріблястий, розмір: Ф40х20 мм CC: 8518109590 | 4 | Много | 12 | 1290 | 30
2 | 23502 | Dahua | DH-HAP200 | Всенаправленный конденсаторный микрофон DH-HAP200, рассчитан на площадь 10-100 квадратных метров; Частота: 20Hz~20kHz; Чувствительность: -30dB; Цвет: белый+серебристый, размер: 79,6х79,6х21,5 мм CC: 8518109590 | Нет | Нет | 12 | 2795 | 65
3 | 28604 | Dahua | DH-HAP201 | Вбудований в ЦП модуль вибірки звуку, низький рівень перешкод від устаткування, розумна захист аудіо від тріщин, автоматична низька чутливість мікрофона, застосовує технологію обробки широкого динамічного діапазону для достовірного звуку, високочутливий мікрофон, всенаправленний звукознімач, чистий звук, зниження шуму за допомогою алгоритму для поліпшення визначення сигналу. Автоматичне посилення і компенсація частоти людського голосу. Він може ефективно зменшити реверберацію в приміщенні, вбудований високошвидкісний процесор, обробка аудіосигналу в реальному часі, низька затримка, вбудована блискавкозахист, двухполюсное підключення харчування, відповідність CE, FCC. CC: 8518100099 X/ | Нет | Нет | 12 | 2795 | 65
4 | 34193 | Dahua | DH-PFM301-EN, блок живлення | Надійний та ефективний блок живлення для забезпечення постійного електроживлення вашого обладнання. З широким діапазоном вхідної напруги та захистом від різних видів перевантажень і коротких замикань, це ідеальне рішення для вашої системи відеоспостереження або інших електронних пристроїв.Вхідна напруга: 180В AC–264В AC; Вихідна напруга: 12В DC; Номінальний вихідний струм: 2 A; Номінальна потужність: 24 Вт; Вхідний порт: шнур живлення європейського стандарту; Захист : від перевантаження по струму, від перенапруги та від короткого замикання | Заканчивается | Много | 12 | 258 | 6
5 | 35524 | Dahua | DH-PFM325D-1210EN, блок живлення | DH-PFM325D-1210EN — це високоякісний адаптер живлення для забезпечення стабільної роботи електронних пристроїв із низьким енергоспоживанням. Завдяки універсальним характеристикам і високому коефіцієнту корисної дії, адаптер ідеально підходить для використання з камерами відеоспостереження та іншими пристроями.Характеристики DH-PFM325D-1210EN Вхідна напруга: 100-240 В змінного струму Вихідна напруга: 12 В Номінальний вихідний струм: 1 А Номінальна потужність: 12 Вт Споживана потужність у режимі очікування: 0,1 Вт Коефіцієнт корисної дії (ККД): 82,96% Індикатор: зелене світло 1 Вхідний порт: європейський стандарт, 2-контактний штекер Вихідний штекер: 5,5 мм 2,1 мм 10,0 мм ПризначенняАдаптер DH-PFM325D-1210EN ідеально підходить для живлення камер відеоспостереження, роутерів, модемів та інших пристроїв, що працюють з напругою 12 В CC: 8504 40 30 00 | В наличии | Много | 12 | 181 | 4.2
6 | 26959 | Dahua | DHL22-L200 | 21,5" Full-HD ЖК-монитор Dahua. Разрешение: 1920 x 1080; Горизонтальный: 170°, вертикальный: 160° углы обзора; Яркость: 250кд/м2; Контраст: 1000:1; Входы: VGA(D-Sub)x1/HDMIx1. DC 12В; Температура: 0°C ~ 40°C; Влажность: 20% - 85%; Размер: 507.3 х 306.4 х 33мм, 2.6 кг | Нет | Нет | 12 | 7095 | 165
7 | 26054 | Hikvision | DS-2FP2020 | Дальность действия: 70м2, Максимальная длина линии: 3000м, Чувствительность: -34дБ, Частота: 20Гц～20кГц, Направленность микрофона: Всенаправленный, SNR: 60дБ (1м 40дБ аудио тон SPL), 40дБ (10м 40дБ аудио тон SPL), 1КГц @1Pa, Динамический диапазон: 70дБ (1КГц @макс.дБ SPL), Макс. звуковое давление: 100дБ SPL (1КГц, THD1%), Выходное сопротивление: 600Ом несбалансированный, Амплитуда выходного сигнала: 2.5Vpp/-25дБ, Сигнальные цепи: технология подавления шумов, Защитные цепи: 30КВ воздушный контакт ESD, защита от молний, реверсивной полярности, Метод соединения: 3 провода (питание, аудиовыход, заземление), Кабель передачи: 3-жильный экранированный кабель 0,5 мм²RVVP, Питание: DC12В (9В – 15В), Потребляемый ток: 25мА макс., Рабочая температура: -25° С ~ 70°С CC: 8518109590, ВМД №: 100060/2020/346394 від 30.11.20 | Нет | Нет | 12 | 1563.48 | 36.36
8 | 35496 | Hikvision | DS-2FP2061 | Тип електрет; Діаграма спрямованості: 360°, всеспрямована; Діапазон спрацьовування від 0 м до 5 м; Частотна характеристика: від 20 Гц до 20 кГц; Чутливість -32 дБ; Відношення сигнал/шум 90 дБ; Частота дискретизації 8 кГц, 16 кГц (за замовчуванням), 32 кГц; Динамічний діапазон від 0 дБ до 90 дБ CC: 8518100099 X/ | Нет | В наличии | 12 | 1505 | 35
9 | 23244 | Infotech LTD | Металева деталь К-О (BA-03) | Кронштейн для крепления на столб, может быть использован с настенными кронштейнами. Диаметр зажима: ф37-127мм, размер кронштейна: 120x110 мм. CC: 7326 | Нет | Нет | 12 | 473 | 11
Аксессуары TVI&CVI
1 | 23878 | Dahua | DHI-ARB1606 | DHI-ARB1606 - Тревожный контроллер Dahua. Поддерживает 4 тревожных коробки, имеющих доступ к внешнему устройству хранения. Поддерживает 2-битный DIP-переключатель (0/1) для определения различного доступа к тревожной коробке. 1 RS485. Тревожные 16вх/6вых. DC 12В, 1А, 0.2 Вт. 97,68 х 90,3 х 33 мм. | Нет | Нет | 12 | 1290 | 30
Аксесуари для ДБЖ
1 | 34261 | SUNPAL | 4-шарова стійка для батарей SUNPAL | 1-шарова стійка для батарей SUNPAL CC: 8302 49 00 90 | Нет | Нет | 12 | 1935 | 45
2 | 34133 | Hager | Автоматичний вимикач Hager MB132А В 32 А 6 кА | Призначення: для захисту кабелів і проводів від перевантаження і струмів короткого замикання. Монтаж: на планці DIN в електричних розподільних щитках. Виконання: модульні пристрої. Комутаційна здатність: 6кА. Характеристика розчеплення: С. Число полюсів: 1. Номінальний струм: 32А. Робоча напруга: 230 / 400В змінного струму. Додаткові пристрої: доп.контакт (може встановлюватися додатково) | Нет | Нет | 12 | 202
3 | 34128 | Hager | Автоматичний вимикач Hager MBN110 В 10 А 6 кА | Призначення: для захисту кабелів і проводів від перевантаження і струмів короткого замикання. Монтаж: на планці DIN в електричних розподільних щитках. Виконання: модульні пристрої. Комутаційна здатність: 6кА. Характеристика розчеплення: С. Число полюсів: 1. Номінальний струм: 10А. Робоча напруга: 230 / 400В змінного струму. Додаткові пристрої: доп.контакт (може встановлюватися додатково) | Нет | Нет | 12 | 162
4 | 34129 | Hager | Автоматичний вимикач Hager MBN116 В 16 А 6 кА | Лінійний мініатюрний автоматичний вимикач для однофазної мережі.¶Тип захисту: Захист від струмів короткого замикання і теплового перенавантаження.Номінальна напруга: 230 V ~Номінальний струм: 16 АЧисло полюсів: 1 | Нет | Нет | 12 | 175
5 | 34131 | Hager | Автоматичний вимикач Hager MBN125 В 16 А 6 кА | Модульний автоматичний вимикач з номінальним струмом 25А від Hager призначений для захисту електричних мереж змінного струму частотою 50 Гц і напругою до 400 від перевантаження і струмів короткого замикання. Також, автомат може бути використаний для нечастих оперативних включень та відключень електричних мереж на промислових та побутових об'єктах. Як і інші модульні пристрої, він встановлюється на стандартну 35 мм дин-рейку в щит за допомогою клямок. Напруга живлення змінного струму може подаватися як з боку верхніх, так і нижніх контактів. Монтаж, налаштування та підключення повинні здійснюватись тільки кваліфікованим електротехнічним персоналом. | Нет | Нет | 12 | 184
6 | 34134 | Hager | Автоматичний вимикач Hager MBN225 2P, In=25А, «B», 6kA, 2м | Призначення: для захисту кабелів і проводів від перевантаження і струмів короткого замикання. Монтаж: на планці DIN в електричних розподільних щитках. Виконання: модульні пристрої. Комутаційна здатність: 6кА. Характеристика розчеплення: С. Число полюсів: 1. Номінальний струм: 25А. Робоча напруга: 230 / 400В змінного струму. Додаткові пристрої: доп.контакт (може встановлюватися додатково) | Нет | Нет | 12 | 455
7 | 34262 | SUNPAL | Акумуляторна шафа для 4-х батарей L600*W600*H1200mm | Акумуляторна шафа для 4-х батарей L600*W600*H1200mm CC: 9403208000 X/ | Нет | Нет | 12 | 34400 | 800
8 | 34135 | Hager | Вимикач автоматичний Hager диф. реле2P 16A 30mA A CD216J | Номінальний струм: 16 A Кількість полюсів: 2 P Номінальний диференціальний струм: 30 mA Тип диференціального захисту: A Стійкість по відношенню до номінальної імпульсної напруги: 4 kV Кількість модулів: 2 Номінальна робоча напруга змінного струму: 03 V Частота: 50 Hz | Нет | Нет | 12 | 1670
9 | 34136 | Hager | Вимикач автоматичний Hager диф. реле2P 25A 30mA A CD225J | Вимикач диференціального струму 2-полюсний CDS225D (однофазний) з технологією кріплення провідників Quick Connect. Чутливість до струмів витоку: тип A Кількість полюсів: 2 Номінальна напруга: 230V Номінальний струм: 25А Номінальний струм витоку: 0,03А Спосіб монтажу: на DIN-рейку Здатність, яка відключає при короткому замиканні (Icw): 1, 5 кА Імпульсний струм: 0,25 кА Частота 50 Гц, Можливість додаткового обладнання: Так. Ступінь захисту (IP): IP2X Кількість зайнятих місць на дин-рейці: 2 Глибина вбудовування: 70 ммПідключення: 1 фаза + NКількість полюсів: 2Номінальний струм, А: 25Тип робочої напруги: AC (змінний струм)Можливість використання сполучної шини: ТакМожливість монтажу додаткового приладдя: ТакПринцип роботи реле: ЕлектромеханічнийСертифікати: Сертифікація VDE, Сертифікація CE — європейська відповідність.Особливості: Quick ConnectТип пристрою: ДифрелеТип чутливості ПЗВ: «A»Струм витоку: 30 mAРозмір на din-рейці: 2 модуляРозчіплювач: Електромагнітни | Нет | Нет | 12 | 1137
10 | 34137 | Hager | Диференційний автомат 1P+N, 16A, C, 30mA, 6kA, A, Hager ADA966D | Диференціальний автоматичний вимикач 1+N 16A 30мА (0,03А) C 6кА, тип А 2м ADA966D Hager Опис: Дифавтомат 1+N 16A 30мА (0,03А) C 6кА тип А 2м AD966J Hager захищає електрообладнання від пошкоджень при перевантаженні, короткого замикання, а людини від ураження електричним струмом при випадковому дотику до струмовідних частин та попередження. Повністю захищений від випадкового дотику до струмовідних частин. Легко монтується у електричні розподільні щити на din-рейку. Рекомендується щомісяця перевіряти працездатність приладу. Дифавтомат чудово підходить для житлових та офісних приміщень із звичайним ступенем вологості. Відповідність європейським стандартам. Фірма Hager надає величезний асортимент автоматичних вимикачів, диференціальних реле та іншого обладнання. Hager – якість перевірена часом | Нет | Нет | 12 | 2015
11 | 34122 | Украина | Полиця 750*300 | Вага на одну полицю - до 80 кг | Нет | Нет | 12 | 740
12 | 34138 | ZUBR | Реле напруги ZUBR D25 | Реле напруги ZUBR D призначені для захисту обладнання від надмірних коливань напруги в мережі. При настанні аварійної ситуації реле вимикає навантаження. Застосовується в однофазних мережах змінного струму (230 В). | Нет | Нет | 12 | 980
13 | 34139 | ZUBR | Реле напруги однофазне 16 А ZUBR R116Y | Реле напруги однофазне (відсікач напруги) 16 А ZUBR R116Y — призначений для захисту електрообладнання від надмірних коливань напруги в електричній мережі. Особливістю реле ZUBR R116Y є вмикання його безпосередньо в розетку, що так само унеможливлює потребу під'єднання ZUBR R116Y | 1 | Нет | 12 | 733
14 | 34123 | Украина | Стабілізатор напруги Елєкс Гібрид У 7-1/10 v2.0 | Однофазний стабілізатор напруги Гібрид У 7-1/10 v2.0 призначений для роботи в дуже нестабільних електричних мережах зі значними коливаннями напруги від 135 до 315 В (145-300 В для виробів малої потужності). У цьому діапазоні апарат гарантовано видає на виході напругу в рамках 220 ± 7,5%, що забезпечується за рахунок використання 7 ступенів стабілізації. | Нет | Нет | 12 | 4890
15 | 34121 | Украина | Стійка комплект 1000мм (4 ніжки) | "Міцні надійні стелажі для акумуляторів, висотою 1000мм. Комплект: 4 стійки (ніжки), підп'ятники пластикові, куточки жорсткості, елементи кріплення (болти, гайки, шайби, гровер), коротка інструкція-схема по збірці стелажу.¶Відстань між полицями виставляється відповідно до висоти акумуляторів. | Нет | Нет | 12 | 1660
16 | 34263 | SUNPAL | Шина SUNPAL 8 в 2 виходи | Шина SUNPAL 8 в 2 виходи CC: 8536 90 10 00 | Нет | Нет | 12
Батарейки
1 | 31585 | Xiaomi | Xiaomi Mi Power Bank 3 30000 mAh 24W Fast Charge PB3018ZM White (VXN4307CN) Повербанк | Mi Power bank 3 PB3018ZM перша версія зовнішнього акумулятора Xiaomi з ємністю 30000 мА•год. Power bank оснащений 3 вихідними інтерфейсами - 2 x USB-A і 1 x USB-C для зарядки трьох девайсів одночасно. Інтерфейси USB-A та USB-C підтримують швидку зарядку MAX 18 Вт. УМБ обладнаний 2 вхідними інтерфейсами, micro-USB та USB-C. В якому порт USB-C підтримує високу вхідну потужність до 24 Вт. Ця модель сумісна зі смартфонами/планшетами/камерами, міні смарт-девайсами, такими як фітнес-браслет або Bluetooth-гарнітура. Корпус Xiaomi Power Bank 3 30000 mAh виконаний з безпечних матеріалів найвищої якості – полікарбонату та АБС-пластику. Він стійкий до подряпин, стирання, вицвітання, а також має приємну на дотик фактуру поверхні. Пристрій також оснащений антиковзним покриттям і має компактні габарити. | Нет | Нет | 12 | 2306.09 | 53.63
2 | 31447 | Nitecore | Акумулятор літієвий Li-Ion 18650 Nitecore NL1823 3.7V (2300mAh), захищений | Захищений Li-Ion акумулятор Nitecore 2300 mAh призначений для використання спільно з більшістю пристроїв, такими як світлодіодні ліхтарі на 18650, лазерні целеуказатели, лазерні указки і т.д¶ ¶Захист запобігає перезаряд і перерозряд акумулятора, що дозволяє продовжити термін його експлуатації. | Нет | Нет | 12 | 510
3 | 31446 | Nitecore | Акумулятор літієвий Li-Ion 18650 Nitecore NL1826 3.7V (2600mAh), захищений | Акумулятор літієвий Li-Ion 18650 2600mAh від компанії Nitecore типу NL1826, тепер доступний в нашому інтернет магазині. Акумулятор в упаковці - блістер, дизайн якого виконаний в стилі - Nitecore. З легкістю витримує великі температурні навантаження, як інновації - впроваджено анодоване покриття плюсової головки акумулятора. Рекомендується використовувати в світлодіодних ліхтарях Nitecore: МТ26, ТМ15, ЕС2, МТ40 і багатьох інших моделях.¶ ¶Стандарт акумуляторів 18650 широко використовується в світлодіодних ліхтарях, а також різних електронних приладах і пристроях. Літієвий акумулятор має ємність 2600mAh, яка реально підтверджена тестами. Акумулятор Nitecore 18650 має вбудований захист від перезаряду, короткого замикання і переполюсовки. | Нет | Нет | 12 | 820
4 | 31445 | Nitecore | Акумулятор літієвий Li-Ion 18650 Nitecore NL1834R (3400mAh, USB), захищений | Відмінна новинка, серед літієво-іонних елементів живлення зарядка яких здійснюється за допомогою USB-кабелю. Наявність вбудованого USB - порту, завдяки якому користувач зможе зробити зарядку окремо акумулятора за рахунок широко поширеного USB-кабелю з переходом портами USB -> мікро-USB.¶ ¶Головною перевагою нового в своїй серії літієво-іонних елементів живлення є акумулятор з можливістю зарядки за допомогою вбудованого Micro-USB порту. Розроблений і вбудований порт розмістився на бічній стороні елемента живлення, на стороні позитивної полярності. Так як, є порт зарядки, який доповнюють два різних за кольором світлодіода, завдяки яким, користувач зможе легко визначити статус заряду акумулятора подивившись на світлодіод.¶ ¶Індикація здійснюється наступним чином:¶Коли горить червоний індикатор, відповідно позначаючи статус зарядного процесу¶Коли горить зелений індикатор, показує статус досягнення повного заряду акумулятора¶За рахунок впровадження в літієво-іонний елемент живлення універсальний і практичний в застосуванні micro-USB порт, підвищується рівень універсальності у використанні. Завдяки USB кабелю користувач зможе виконати підключення акумулятора до будь-якого джерела живлення, і зробити зарядку без наявності спеціального обладнання, наприклад, зарядного пристрою, яке займає певний обсяг місця в рюкзаку або сумці.¶ ¶Але даний акумулятор розрахований на зарядку за допомогою інтелектуальних зарядних пристроїв, наприклад, зарядного пристрою Nitecore SC2. Для того щоб зарядити представлений акумулятор, використовується два методи, перший - це зарядка за допомогою USB порту, а друга за рахунок зарядного пристрою. | Нет | Нет | 12 | 1127
5 | 31444 | Nitecore | Акумулятор літієвий Li-Ion 18650 Nitecore NL1835 3.6V (3500mAh), захищений | Абсолютно новий по ємності акумулятор від компанії Nitecore типорозміру 18650, який на думку експертів, переведе Li-Ion джерела живлення на новий рівень - це Nitecore NL1835. Реальна ємність акумулятора становить 3500mAh, що на 64% більше, ніж у більшості акумуляторів 18650. Володіючи ємністю 3500mAh з високим ККД в порівнянні з схожими моделями, акумулятор є відмінним джерелом для живлення багатьох ліхтарів, фотоапаратів, ноутбуків та іншого обладнання. | Нет | Нет | 12 | 1250
6 | 31443 | Nitecore | Акумулятор літієвий Li-Ion 18650 Nitecore NL1835HP 3.6V (8A, 3500mAh), захищений | Виробник Nitecore не припиняє займатися розробкою абсолютно нових і не схожих на інші товари інших компаній, що займаються виробництвом такого товару на нинішньому ринку. Представлена новинка є абсолютно не подібною на минулі високоамперні види акумуляторів на літій-іонної основі. Порівняно новий, але вже встигший сподобатися і увійти в популярність ємнісний об'єм в 3500mAh, якого в застосуванні вистачає на досить довгий період використання з максимальним показником вихідного струму в 8А. З такими фізичними властивостями вбудованих в акумуляторі, він буде сумісним з більшою частиною видів продуктивних і ліхтарів з великою дальністю світіння, наприклад, представлений вид елемента живлення чудово підійде для застосування з концептуальною революційною моделлю ліхтаря з абсолютно нової серії Concept - це ліхтар Concept 1. також виробник гарантує представленому продукту, збільшений рівень захищеності при дійсних умовах його застосування.¶ ¶Акумулятор NL1835HP передбачений на 500 повних циклів розряду і заряду, що дасть можливість, замінити 500 пар батарейок типорозміром CR123, що робить його більш екологічним. Також маючи звичні для літій-іонного акумулятора габаритні розміри, представлений акумулятор поєднується з величезною кількістю освітлювальних пристроїв, які функціонують на джерелі живлення типорозміром 18650. | Нет | Нет | 12 | 1500
7 | 31442 | Nitecore | Акумулятор літієвий Li-Ion 21700 Nitecore NL2140 3.6V (4000mAh), захищений | Різнобічний розвиток компанії Найткор іде їй тільки на користь, так як її «продукти» відомі по всьому світу і славляться надзвичайною популярність, заслужена виключно якістю своє продукції. Nitecore займається розробкою освітлювального обладнання різної потужності, одним з таких пристроїв є автономна мачта потужністю в 22000 люмен – Nitecore FLS360. Крім вище представленого пристрою, виробник розробив велику кількість ліхтарів, які зможуть підлаштується під будь-які умови використання, наприклад, наключні ліхтарі – доповнять повсякденний набір аксесуарів, і завжди будуть у вас під рукою, кишенькові – володіють компактним, але і в той же час продуктивним потенціалом, що відкривається в темний час доби, тактичні або підствольні ліхтарі – розроблені зі спеціальною ударопоглинаючою системою, що сприяє поглинанню ударів/вібрацій від вогнепальної зброї, і звичайно ж надпотужні – здатні світити на відстань до 1400 метрів і підходящого для рятувально-пошукових операцій. ¶¶Компанія Найткор представляє новинку, революційну розробку, а саме літій-іонний акумулятор нового типу – NL2140 в типорозмірі 21700 і ємністю 4000mAh. Раніше компанія випустила лише один елемент живлення в типорозмірі 21700, але без плати захисту – IMR. ¶¶Завдяки даній розробці, розширюються можливості інженерів на удосконаленні вже знайомої користувачам продукції, на більш потужну і продуктивну. Варто відзначити те, що після презентації даного типу акумуляторів, виробник відразу презентував вдосконалені ліхтарі – Nitecore NEW P12 і NEW P30. Час роботи тактичних ліхтарів підвищився в 2 рази, і склав більше 1000 годин. | Нет | Нет | 12 | 865
8 | 31441 | Nitecore | Акумулятор літієвий Li-Ion 21700 Nitecore NL2150 3.6V (5000mAh), захищений | Компанія Nitecore веде активну розробку не тільки основного освітлювального обладнання, але і займається виробництвом якісних аксесуарів, які більше ніж на 100% розкривають можливості використовуваного користувачем пристрою. На сьогоднішній час компанією представлена величезна кількість ліхтарів і зарядних пристроїв, які також діляться на підгрупи, і розраховані для певних умов використання. Ліхтарі поділяються на повсякденні, тактичні і надпотужні, зарядні пристрої на інтелектуальні, для фотоапаратів і 2 в 1 (зарядний пристрій + Power Bank). Наключні ліхтарі підходять для повсякденних завдань, так як завжди будуть у вас під рукою, тактичні ліхтарі – розраховані для спеціальних умов, полювання, риболовлі і військових операцій і головне те, що здатні витримувати віддачу від вогнепальної зброї, і надпотужні ліхтарі – розроблені виключно для пошуково-рятувальних операцій. ¶¶Сама ємна модель перезаряджаємого літій-іонного акумулятора від Найткор - Nitecore NL2150. Представлена новинка володіє кращим на рівні «запасом» енергії, який складає цілих 5000mAh. Новинка виконана в типорозмірі 21700, тільки завдяки такому розміру, виробнику вдалося досягти неймовірного результату ємності. ¶¶Завдяки типорозміру 21700 з його неймовірною продуктивністю, перед виробником, а точніше інженерами відкриваються нові горизонти для роботи і вдосконалення представленої продукції. Після презентації акумуляторів 21700 з їх неповторним об'ємом, компанія презентувала кілька нових більш продуктивних ліхтарів NEW P12 і NEW P30. За рахунок розширення акумуляторного відсіку, практичність пристрою тільки підвищилася, але і збільшився час роботи, як мінімум до 1000 годин. | Нет | Нет | 12 | 1290
9 | 31440 | Nitecore | Акумулятор літієвий Li-Ion 21700 Nitecore NL2150i 3.6V (5000mAh), захищений | Компанією NItecore з моменту заснування бренду, ведеться активна робота на вдосконаленням абсолютно всієї продукції, що в підсумку дозволяє йти в ногу з інноваційними технологіями та інноваціями. До лав покращуваної продукції потрапляють абсолютно всі продукти, які випускаються виробником, а саме всілякі повсякденні ліхтарі, наключникі, тактичні та підствольні ліхтарі, також пошукові та заряджаємі. Також відзначається еволюція випускаємих додаткових аксесуарів до тих же ліхтарів, а саме акумуляторів, внесених кнопок, кріплень і різних комплектуючих.¶¶На сьогодні виробником Найткор представлено величезну кількість елементів живлення, які застосовні не тільки до ліхтарів, а й фото і відеокамер. Кожен представлений тип акумулятора, призначений для певного типу техніки, відповідаючи технічним параметрам.¶¶Серед асортименту представлених елементів живлення, найбільш продуктивними і інноваційними вважаються - акумулятори 21700. Виготовляємі елементи живлення типорозміром 21700 не мають собі аналогів на ринку так, як обладнані сучасними платами управління, які дозволяють на інтелектуальному рівні контролювати процес заряду і розряду акумулятора. Варто відзначити і той факт, що плата також відповідає за вихідний і вхідний струм, але і контролює температуру акумулятора, тим самим відповідаючи за продуктивність елемента живлення.¶¶Представлена модель акумулятора NL2150i (5000 mAh), відрізняється від аналогів тим, що володіє самим великим об'ємом запасу енергії, тим самим зможе забезпечити найтриваліший час роботи ліхтаря і іншої техніки.¶¶Також варто відзначити і унікальну конструкцію даного акумулятора, а саме вивід одночасно анода і катода на кожен з полюсів. Таке рішення дозволило виробникові не тільки підвищити продуктивність акумулятора, але і підвищити щільність заряду, при цьому зберігаючи стандартний для 21700 розмір. | Нет | Нет | 12 | 1450
10 | 31439 | Nitecore | Акумулятор літієвий Li-Ion 21700 Nitecore NL2150R 3,6В (5000 mAh, USB Type-C), захищений | Компанія Nitecore веде активну розробку не тільки основного освітлювального обладнання, але і займається виробництвом якісних аксесуарів, які більше ніж на 100% розкривають можливості використовуваного користувачем пристрою. На сьогоднішній час компанією представлена величезна кількість ліхтарів і зарядних пристроїв, які також діляться на підгрупи, і розраховані для певних умов використання. Ліхтарі поділяються на повсякденні, тактичні і надпотужні, зарядні пристрої на інтелектуальні, для фотоапаратів і 2 в 1 (зарядний пристрій + Power Bank). Наключні ліхтарі підходять для повсякденних завдань, так як завжди будуть у вас під рукою, тактичні ліхтарі – розраховані для спеціальних умов, полювання, риболовлі і військових операцій і головне те, що здатні витримувати віддачу від вогнепальної зброї, і надпотужні ліхтарі – розроблені виключно для пошуково-рятувальних операцій. ¶¶Сама ємна модель перезаряджаємого літій-іонного акумулятора від Найткор - Nitecore NL2150R . Представлена новинка володіє кращим на рівні «запасом» енергії, який складає цілих 5000mAh. Новинка виконана в типорозмірі 21700, тільки завдяки такому розміру, виробнику вдалося досягти неймовірного результату ємності. ¶¶Завдяки типорозміру 21700 з його неймовірною продуктивністю, перед виробником, а точніше інженерами відкриваються нові горизонти для роботи і вдосконалення представленої продукції. Після презентації акумуляторів 21700 з їх неповторним об'ємом, компанія презентувала кілька нових більш продуктивних ліхтарів NEW P12 і NEW P30. За рахунок розширення акумуляторного відсіку, практичність пристрою тільки підвищилася, але і збільшився час роботи, як мінімум до 1000 годин. | Нет | Нет | 12 | 1209
11 | 31438 | Nitecore | Акумулятор літієвий Li-Ion IMR 14500 Nitecore 3.7V (650mAh) | Акумулятор Li-Ion IMR Nitecore типу 14500. Найбільш затребуваний тип акумулятора, так як найчастіше використовується в різній електротехніці: іграшках, лазерах, пультах, ліхтарях та іншому обладнанні. Ви можете використовувати даний акумулятор замість акумулятора або батарейки AA - розміри ідентичні. Варто звернути особливу увагу на допуски ліхтаря до вхідної напруги. Акумулятор 14500 видає напругу 3,7 В. | Нет | Нет | 12 | 316
12 | 31437 | Nitecore | Акумулятор літієвий Li-Ion Nitecore HLB1300 3.7V (1300mAh, для ліхтаря nitecore ut27), захищений | Брендова якісна батарейка типорозміру CR123A, від відомого виробника світлодіодних ліхтарів і елементів живлення до них, компанії Nitecore. Дана батарейка CR123A має ємність 1550mAh.Прекрасное співвідношення ціни і якості. | Нет | Нет | 12 | 580
13 | 31436 | Nitecore | Батарейка літієва Li-Ion CR123A / 16000 Nitecore 3V (1550mAh) | Брендова якісна батарейка типорозміру CR123A, від відомого виробника світлодіодних ліхтарів і елементів живлення до них, компанії Nitecore. Дана батарейка CR123A має ємність 1550mAh.Прекрасное співвідношення ціни і якості. | Нет | Нет | 12 | 168
14 | 31435 | Nitecore | Кабель Nitecore UAC20 USB Type-C to USB-A 2.0 (1000мм) | Компанією Nitecore представлено дуже багато інноваційних пристроїв, таких як ліхтарі, зарядні пристрої та акумулятори. Але сфера зайнятості виробника - це і ще й розробка часто використовуваних аксесуарів. На сьогоднішній час, виробником представлений багатофункціональний кабель, який розрахований як на заряджання підключених гаджетів, так і передачі даних з високою швидкістю - це Nitecore UAC20. | Нет | Нет | 12 | 330
Бездротові маршрутизатори для дому
1 | 30874 | Ruijie | RG-EW1200 | Бездротовий двохдіапазонний маршрутизатор, Зручне налаштування через веб-Ruijie Cloud або додаток Reyee Router, або мобільний додаток, 867 Мбіт/с на 5 ГГц + 300 Мбіт/с на 2,4 ГГц, 4x 10/100 Мбіт/с Ethernet порти, 1 WAN + 3 LAN, 802.11ac Wave2, MU-MIMO, Підтримка безшовного роумінгу Mesh Wi-Fi , Живлення DC12V 0.6A CC: 8517620000 | Заканчивается | Много | 36 | 1632.71 | 37.97
2 | 30662 | Ruijie | RG-EW1200G Pro | Бездротовий двохдіапазонний гігабітний маршрутизатор, Зручне налаштування через веб-Ruijie Cloud, або мобільний додаток; Підтримка безшовного роумінгу Mesh Wi-Fi; 2,4 ГГц 2*2: макс. швидкість 400 Мбіт/с; 5 ГГц 2*2: макс. швидкість 867 Мбіт/с; Підтримка 802.11a/b/g/n/ac/ac Wave2, MU-MIMO; Порти: 1 порт WAN 10/100/1000 Мбіт/с (Auto MDI/MDIX), 3 порти LAN 10/100/1000M (Auto MDI/MDIX); Специфікація живлення: DC12В 1.5; Робоча температура: 0-45 ℃ | 4 | Много | 36 | 2686.21 | 61.6
3 | 31693 | Ruijie | RG-EW1200R | Бездротовий дводіапазонний мережевий розширювач Wi-Fi 1200 Мбіт/с, Зручне налаштування через веб-Ruijie Cloud або додаток Reyee Router, або мобільний додаток, підключення до стіни, 867 Мбіт/с на 5 ГГц і 300 Мбіт/с на 2,4 ГГц, 802.11ac/a/b/g/n, 1 10/100M WAN/LAN (порт WAN і LAN в одному), WPS /Кнопка Reyee Mesh, 2 всенаправлені антени, режим WPS/AP/Mesh/Wireless Repeater, Розумний індикатор сигналу, LED контроль, Reyee Router App | Заканчивается | Много | 36 | 1976.71 | 45.97
4 | 34285 | Ruijie | RG-EW1300G | Ruijie Reyee RG-EW1300G — надійне рішення для швидкої та стабільної мережі. Підтримуючи стандарт Wi-Fi 5 (802.11ac), маршрутизатор забезпечує високу продуктивність і широке охоплення мережі. З одним портом WAN і трьома портами LAN 10/100/1000 Base-T, можливо під'єднати кілька пристроїв до мережі. Максимальна швидкість Wi-Fi досягає 400 Мбіт/с на частоті 2,4 ГГц і 867 Мбіт/с на частоті 5 ГГц. З функціями Ruijie DDNS, VPN, OFDMA і підтримкою IPv6, цей маршрутизатор забезпечує безпечну і сучасну мережу. Живлення здійснюється від DC 12В/1.0A, забезпечуючи зручність використання і надійність роботи мережі. | Нет | Заканчивается | 36 | 2019.71 | 46.97
5 | 30818 | Ruijie | RG-EW1800GX PRO | Бездротовий дводіапазонний гігабітний маршрутизатор Wi-Fi 6, зручне налаштування через веб-Ruijie Cloud або додаток Reyee Router, або мобільний додаток; Підтримка безшовного роумінгу Mesh Wi-Fi; 2,4 ГГц 2 * 2: макс. швидкість 600 Мбіт/с; 5 ГГц 2 * 2: макс. швидкість 1200 Мбіт/с; Підтримка 802.11 a/b/g/n/ac/ax, DL/UL MU-MIMO; Порти: 1 порт WAN 10/100/1000 Мбіт/с (Auto MDI/MDIX); 4 порти LAN 10/100/1000M (Auto MDI/MDIX); Специфікація живлення: DC12В/1.5А, 18 Вт; Робоча температура: -10 - +45 ℃ CC: 8517620000 | Нет | Нет | 36 | 4406.21 | 102.47
6 | 31691 | Ruijie | RG-EW300 PRO | Більш сильний сигнал з 4 антенами 5 дБі та підсилювачами сигналу. Підтримується режим WISP та повторювача. Підтримується безкоштовне хмарне керування протягом усього терміну служби. Легке керування, легке життя. | Заканчивается | Много | 36 | 1052.21 | 24.47
7 | 34091 | Ruijie | RG-EW300N | Бездротовий смарт-маршрутизатор Ruijie Reyee RG-EW300N, який пропонує надійне та швидке підключення до мережі завдяки стандартам Wi-Fi 4 (802.11n). З функцією MIMO 2.4 GHz 2x2 і двома зовнішніми антенами, він забезпечує стабільне покриття та високу швидкість передавання даних. Інтерфейс включає 1 порт WAN 10/100 Base-T і 3 порти LAN 10/100 Base-T для підключення пристроїв. Просунута технологія Ruijie DDNS забезпечує безпеку і зручність в управлінні мережею. Підтримується до 8 рекомендованих користувачів з максимальною швидкістю Wi-Fi 2,4 ГГц до 300 Мбіт/с, що робить RG-EW300N підходящим вибором для дому або невеликих офісів.Стандарти Wi-Fi 4 (802.11n);MIMO 2.4 GHz: 2×2;Антени 2 зовнішні антени;Інтерфейс 1x порт WAN 10/100 Base-T, 3 порти LAN 10/100 Base-T;Просунута технологія Ruijie DDNS;Рекомендовані користувачі 8;Макс. Швидкість Wi-Fi 2,4 ГГц: 300 Мбіт/с | Заканчивается | Нет | 36 | 880.21 | 20.47
8 | 35140 | Ruijie | RG-EW300T | Ruijie RG-EW300T – це високопродуктивний бездротовий маршрутизатор із вбудованим LTE модулем, призначений для використання у малих офісах та будинках. Цей маршрутизатор пропонує стабільне з'єднання та високу швидкість передачі даних завдяки підтримці стандарту Wi-Fi 4 (802.11n). Основні характеристики Wi-Fi 4 (802.11n); Порти: 1 x 10/100 WAN, 3 x 10/100 Base-T LAN, 1× Micro SIM Card Slot; Макс. швидкість Wi-Fi 2,4 ГГц: 300 Мбіт/с; LTE CAT.4, ; DC 12В/1.0A Дизайн та встановлення RG-EW300T має сучасний і компактний дизайн, що дозволяє легко інтегрувати його в будь-який інтер'єр. Процес налаштування маршрутизатора максимально спрощений завдяки зручному веб-інтерфейсу та мобільному додатку, що дозволяє виконувати налаштування за кілька хвилин. Безпека Ruijie RG-EW300T підтримує найсучасніші стандарти безпеки, що забезпечує додатковий захист для домашніх та офісних мереж. Крім того, маршрутизатор пропонує функціїбатьківського контролю та гостьових мереж. забезпечення додаткової безпеки та контролю. Ruijie RG-EW300T – це потужний та надійний бездротовий маршрутизатор, який ідеально підходить для використання у малих офісах та будинках. Завдяки підтримці сучасних функцій безпеки та легкому настроюванню цей маршрутизатор забезпечує високоякісне з'єднання для всіх ваших пристроїв. | Заканчивается | Нет | 36 | 3079 | 71.6
9 | 30780 | Ruijie | RG-EW3200GX PRO | Бездротовий дводіапазонний гігабітний маршрутизатор Wi-Fi 6, зручне налаштування через веб-Ruijie Cloud або додаток Reyee Router, або мобільний додаток; Підтримка безшовного роумінгу Mesh Wi-Fi; 2,4 ГГц 4 * 4: макс. швидкість 800 Мбіт/с; 5 ГГц 4 * 4: макс. швидкість 2400 Мбіт/с; Підтримка 802.11 a/b/g/n/ac/ax, DL/UL MU-MIMO; Порти: 1 порт WAN 10/100/1000 Мбіт/с (Auto MDI/MDIX); 4 порти LAN 10/100/1000M (Auto MDI/MDIX); Специфікація живлення: DC12В/2А, 24 Вт; Робоча температура: -10 - +45 ℃ | Нет | Нет | 36 | 6394.96 | 148.72
Бездротові мости
1 | 33633 | Ruijie | RG-EST100-E | RG-EST100-E може легко передавати дані з відстані 500 метрів у реальному часі. IP55, -30 ℃ ~ 60 ℃ гарантує стабільну роботу на відкритому повітрі або середовище ліфта. Максимальна підтримка камер 14 * 3 МП із завантаженням на відстані 100 м, 5 камер з роздільною здатністю 3 МП із завантаженням на відстані 500 м. | Нет | Нет | 36 | 3352.71 | 77.97
2 | 30873 | Ruijie | RG-EST310 | Зовнішній бездротовий міст 5 ГГц. Дальність сигналу 100/м-52 дБм; 500м/-65дБм; 1000м/-68 дБм; 2000 м/-75 дБм; ОЗУ/флеш-пам'ять 64 МБ/8 МБ; Радіо Двопотоковий однодіапазонний 2х2; Робочий діапазон 802.11a/n/ac: 5,725-5,850 ГГц; Порти 1 порт Ethernet 10/100Base-T, підтримка пасивного PoE 24 DC; живлення: 12 В DC; Споживана потужність <5 Вт; Робоча температура: -30 ° C ~ 50 ° C; IP-рейтинг IP65; Блискавкозахист 4кВ | Нет | Нет | 36 | 8319.21 | 193.47
3 | 33650 | Ruijie | RG-EST310 V2 | 5GHz 10dBi Outdoor wireless bridge, 2 devices paired in the package for the camera-end and NVR-end, up to 867 Mbps throughput, built-in internal directional antenna, 12V DC and 24V passive PoE, support eweb and Ruijie cloud management; 2 24V PoE adapters included; Wall-mounted/Pole-mounted installation.¶(Avaialbe only in Turkey, Cyprus, Thailand, Myanmar, Bangladesh，Vietnam, Singapore, Georgia，Albania， Hongkong, Macao) | 1 | Заканчивается | 36 | 8319.21 | 193.47
4 | 31708 | Ruijie | RG-EST350 V2 | Зовнішній бездротовий 5 ГГц бездротовий міст, максимальна швидкість бездротового зв'язку 867 Мбіт/с, Спрямована антена з високим посиленням 15 дБі, Підтримка передачі даних на великі відстані 5 км+ з портами 2GE, захист від атмосферних впливів IP54. В комплекті 2 пристрої в парі. Підтримка eWeb і керування хмарою Ruijie,¶2 адаптера 24 В PoE в комплекті. Робоча температура: -30 ° C ~ 50 ° C; У разі використання стороннього джерела живлення напруга має становити 24 В. | 2 | Нет | 36 | 11802.21 | 274.47
Биометрические СКД
1 | 27586 | Dahua | DHI-ASI1202M | Автономный контролер с считывателем отпечатков пальца. Подключение: 1-считыватель. Входы: Кнопка входа, датчик двери, тревога. Выходы: 3 релейных выхода (1х - открытие двери, 1х - звонок, 1х - тревога). Функции: управление с ПК, управление пользователями (админ, гость, групы, черный список), тревога (превышено время ожидания двери, охранная сигнализация, принужденная сигнализация, несанкционированный вход). Память: 30.000 карточек / 150.000 событий / 3000 отпечатков. Интерфейсы: RG45 (к ПК), Wiegand / RS-485 (к считывателю). Питание: DC12В/1А. Размер: 55×159×35мм, 700г. | Нет | Нет | 12 | 7310 | 170
2 | 29618 | Hikvision | DS-K1201AEF | CC: 8471 90 00 00 , ВМД №: 100320 /2021/230996 від 06.08.21 | 2 | В наличии | 12 | 3676.5 | 85.5
3 | 31683 | Hikvision | DS-K1201AMF | оптичний модуль зчитування; режим порівняння 1:1/1:N; зчитувач карток Mifare; живлення 12 В DC; робоча температура -40 ° C - 70 ° C; 62×132×44 мм; тампер | Заканчивается | Заканчивается | 12 | 3870 | 90
4 | 25109 | Hikvision | DS-K1201EF | Считыватель отпечатков пальцев. Поддерживает 2000 карт и 5000 отпечатков пальца; тип карт EM. Максимальное количество отпечатков пальцев 5000. DC 12В±10%. IP65. 62х132х44 мм. | Нет | Нет | 12 | 3865.7 | 89.9
5 | 24280 | Hikvision | DS-K1201MF | Считыватель отпечатков пальцев DS-K1201MF – поддерживает 2000 карт и 5000 отпечатков пальца; тип карт Mifare. Максимальное количество отпечатков пальцев 5000. DC 12В±10%. IP65. 62х132х44 мм. CC: 8471 90 00 00 , ВМД №: 100290 /2020/312524 від 28.04.20 | Нет | Нет | 12 | 3865.7 | 89.9
6 | 24157 | Hikvision | DS-K1F820-F | Устройство ввода отпечатков пальцев DS-K1F820-F. Оптический модуль, красная подсветка. Рабочие условия: -30°С-+70°С, влажность 20%-80%. USB 2.0. Размеры: 100 х 48 х 35 мм. CC: 8471 90 00 00 , ВМД №: 100320 /2021/228005 від 19.07.21 | 3 | Заканчивается | 12 | 5117 | 119
7 | 33201 | Hikvision | DS-K1T320MX | Термінал розпізнавання облич, розроблений для програм контролю доступу та обліку робочого часу. Завдяки 2,4-дюймовому РК-екрану та 2-мегапіксельному об'єктиву цей термінал забезпечує захоплення та відображення зображень високої якості. Однією з ключових особливостей DS-K1T320MX є кілька режимів автентифікації, включаючи обличчя, карту та PIN-код. Це забезпечує гнучкий та безпечний контроль доступу, при цьому користувачі можуть вибирати найбільш підходящий для них метод аутентифікації. Термінал також підтримує технологію карт Mifare, яка широко використовується в програмах контролю доступу. Це означає, що користувачі можуть легко інтегрувати DS-K1T320MX у свою систему контролю доступу. Крім того, термінал підтримує протоколи ISAPI та ISUP 5.0, що забезпечує безперешкодну інтеграцію зі сторонніми системами. Це дозволяє легко інтегрувати термінал у більші системи безпеки або підключати його до інших пристроїв для обміну та аналізу даних. | 4 | Нет | 12 | 4257 | 99
8 | 33203 | Hikvision | DS-K1T321MX | Передовий пристрій призначений для розширеного контролю доступу в різних умовах. Оснащений 2,4-дюймовим РК-екраном та 2-мегапіксельним об'єктивом, цей термінал здатний захоплювати зображення з високою роздільною здатністю та швидко та точно розпізнавати людей. Однією з ключових особливостей DS-K1T321MX є кілька методів автентифікації. Пристрій підтримує розпізнавання облич, аутентифікацію карти (карти M1) та аутентифікацію PIN-коду, а також інші методи. Це забезпечує високий рівень гнучкості та зручності з точки зору контролю доступу та гарантує, що тільки авторизованим особам буде дозволено вхід. DS-K1T321MX також підтримує протоколи ISAPI та ISUP 5.0, що забезпечує високу сумісність із широким спектром систем та пристроїв безпеки. Конфігурацією можна легко керувати через веб-клієнт для ПК або мобільний веб-клієнт, що дозволяє легко налаштовувати та керувати налаштуваннями контролю доступу. Крім того, DS-K1T321MX можна підключити до захищеного дверного блоку керування або зчитувача ка CC: 8537 10 10 00 | 3 | Нет | 12 | 5181.5 | 120.5
9 | 27164 | Hikvision | DS-K1T331W | Терминал контроля доступа с распознаванием лиц. Экран: 4" touch screen; Камера: dual-lens 2Мп CMOS c WDR; Память: 300 лиц, 150000 событий; Время распознавания: 0.2с; Функции: 6 режимов учета посещаемости, определение подлинности биометрических данных лица, автономная работа, поддержка Wi-Fi, поддержка работы с Hik-Connect, возможность расширения. Интерфейсы: 1x RJ-45, 1x RS-485, 1x USB, 1x замок, 1х дверной датчик, 1х кнопка выход. Питание: DC 12В/18Вт; Размеры: 120х110х23 мм | Нет | Нет | 12 | 10900.5 | 253.5
10 | 27240 | Hikvision | DS-K1T341AM | Терминал контроля доступа с распознаванием лиц. Экран: 4.3" touch screen; Камера: dual-lens 2Мп CMOS c WDR; Память: 6000 лиц, 50000 событий; Время распознавания: 0.2с; Функции: определение подлинности биометрических данных лица, автономная работа, поддержка работы с Hik-Connect, возможность расширения. Интерфейсы: 1x RJ-45, 1x RS-485, 1x Wiegand, 1х тампер, 1x USB, 1x замок, 1х дверной датчик, 1х кнопка выход. Питание: DC 12В/24Вт; Размеры: 173х83х23 мм | Нет | Нет | 12 | 12586.1 | 292.7
11 | 27241 | Hikvision | DS-K1T341AMF | Экран 4.3"; видео 2 Мп; Ethernet 10 /100 /1000 Мбит/с; интерфейсы: 1 замок, 1 кнопка выхода, 1 контакт двери, 2-pin питание; память карт, лиц, отпечатков 3 000, событий 150 000; карты Mifare; поддержка QR кодов, распознавание подделки лица; -30 °C - 60 °C; IP65 | Нет | Нет | 12 | 12044.3 | 280.1
12 | 31903 | Hikvision | DS-K1T341CM | Алгоритм глибокого навчання. 4,3-дюймовий ємнісний сенсорний екран, 2-мегапіксельна ширококутна подвійна лінза. Пам'ять 3000 облич, 3000 карток та 150 000 подій. Декілька режимів аутентифікації, включаючи обличчя, карту і т. д. Підтримує виявлення носіння маски. Підключається до зовнішнього контролера доступу або зчитувача карт за протоколом Wiegand CC: 8537 10 10 00 | Нет | Заканчивается | 12 | 12586.1 | 292.7
13 | 33496 | Hikvision | DS-K1T343MWX | Алгоритм глибокого навчання. 4,3-дюймовий ємнісний сенсорний екран, 2-мегапіксельна ширококутна подвійна лінза. Пам'ять 3000 облич, 3000 карток та 150 000 подій. Декілька режимів аутентифікації, включаючи обличчя, карту і т. д. Підтримує виявлення носіння маски. Підключається до зовнішнього контролера доступу або зчитувача карт за протоколом Wiegand CC: 8537 10 10 00 | 2 | Много | 12 | 8277.5 | 192.5
14 | 35935 | Hikvision | DS-K1T344MX-E1 | Термінал розпізнавання обличчя; 4.5 - дюйми, сенсорний 480 × 854; Подвійна камера 2МП; Розблокування по обличчю, карті, PIN-коду та QR-коду; Картки доступу Mifare; 3000 користувачів\3000осіб\150 000 подій; Wiegand, RS485; Функція "Антиспуфінг"; IP65 | В наличии | В наличии | 12 | 12586.1 | 292.7
15 | 28800 | Hikvision | DS-K1T607MW | Терминал контроля доступа с распознаванием лиц. 7-дюймовый сенсорный ЖК-экран. Поддержка карт Mifare, протокол подключения: RS-485, Wiegand. 2Mп. Интерфейсы: RS-485 x 1, Wiegand x 1, Замок х 1, Тревожный вход х 2, USB х 1, Магнитный датчик двери х 1, Кнопка выхода х 1, Тревожный выход х 1, Тампер х 1. DC 12В/3A, IP65, 239 х 116 х 33 мм. | Нет | Нет | 12 | 23908 | 556
16 | 28876 | Hikvision | DS-K1T642EW | Экран: IPS 4.3" touch screen 800х480; Камера: dual-lens 2Мп c WDR; Память: 6 000 лиц, 150 000 событий, 10 000 карт; Время распознавания лица: 0.2с (дистанция 0.3-3м); Функции: 6 режимов учета посещаемости. Интерфейсы: Wi-FI, 1x RJ-45, 1x RS-485, 1x Wiegand, 1x USB 2.0, 1x замок, 1х дверной датчик, 1х кнопка выход, встроенный микрофон и динамик. Питание: DC 12В/2 А | Нет | Нет | 12 | 16512 | 384
17 | 28561 | Hikvision | DS-K1T642M | Экран: IPS 4.3" сенсорный; Камера: 2Мп; Память: 6 000 лиц, 150 000 событий, 10 000 карт; Время распознавания лица: 0.2с (дистанция 0.3-3м); Функции: 6 режимов учета посещаемости. Интерфейсы: 1x RJ-45, Mifare, 1x замок, 1х дверной датчик, 1х кнопка выход, встроенный микрофон и динамик. Питание: DC 12В/2 А CC: 8537 10 10 00, ВМД №: 100040 /2021/334860 від 17.10.21 | 2 | В наличии | 12 | 19732.7 | 458.9
18 | 27090 | Hikvision | DS-K1T671M | Терминал контроля доступа с распознаванием лиц. Экран: 7" touch screen; Камера: dual-lens 1Мп CMOS c WDR; Память: 6000 лиц, 50000 событий; Время распознавания: 0.2с; Функции: 6 режимов учета посещаемости, определение подлинности биометрических данных лица, автономная работа, поддержка работы с Hik-Connect, возможность расширения. Интерфейсы: 1x RJ-45, 1x RS-485, 1x Wiegand, 1х тревожный выход, 2х тревожный вход, 1x USB, 1x замок, 1х дверной датчик, 1х кнопка выход. Питание: DC 12В/24Вт; Размеры: 290х117х33 мм CC: 8537 10 10 00, ВМД №: 100040 /2021/334860 від 17.10.21 | Нет | Заканчивается | 12 | 22016 | 512
19 | 27091 | Hikvision | DS-K1T671MF | Терминал контроля доступа с распознаванием лиц (5000) и считыванием отпечатков пальцев (5000). 7-дюймовый сенсорный ЖК-экран. Поддержка карт M1, протокол подключения: RS-485, Wiegand. 2Mп. Интерфейсы: RS-485 x 1, Wiegand x 1, Замок х 1, Тревожный вход х 2, USB х 1, Магнитный датчик двери х 1, Кнопка выхода х 1, Тревожный выход х 1, Тампер х 1. DC 12В/3A, IP65. 290 х 116 х 33 мм. | Нет | Нет | 12 | 24252 | 564
20 | 29287 | Hikvision | DS-K1T671TMW | Термінал контролю доступу з розпізнаванням осіб. Екран: 7 "touch screen; Камера: dual-lens 2Мп CMOS; Пам'ять: 50000 осіб, 50000 карт, 100000 подій; Час розпізнавання: 0.2с; Функції: визначення маски на обличчі, визначення автентичності біометричних даних особи, автономна робота, можливість розширення . інтерфейси: 1x RJ-45, 1x RS-485, 1x Wiegand, 1х тривожний вихід, 1x замок, 1х дверний датчик, 1х кнопка вихід. Живлення: DC 12В / 24Вт; Розміри: 290х117х33 мм | Нет | Нет | 12 | 31192
21 | 28601 | Hikvision | DS-K1T804AEF | Терминал контроля доступа. 2,4-дюймовый ЖК-экран, клавиатура, считыватель отпечатков пальцев. Память 3000 карт, 3000 пальцев, 100.000 событий, поддержка карт EM Marine, Wi-Fi, протокол подключения: RS-485, Wiegand. IP42. DC 12В/2A, 205х76,5х37 мм. | Нет | Нет | 12 | 4837.5 | 112.5
22 | 28617 | Hikvision | DS-K1T804AMF | Терминал контроля доступа. 2,4-дюймовый ЖК-экран, клавиатура, считыватель отпечатков пальцев. Память 3000 карт, 3000 пальцев, 100.000 событий, поддержка карт Mifare, Wi-Fi, протокол подключения: RS-485, wiegand. IP42. DC 12В/2A, 205х76,5х37 мм. | Нет | Нет | 12 | 5542.27 | 128.89
23 | 29511 | Hikvision | DS-K1T804BEF | 2,4 "320 × 240 ЖК-екран, клавіатура, зчитувач відбитків пальців. Інтерфейси: 1х RJ 10/100 Мбіт / с, 1х замок, 1х кнопка виходу, 1х дверний контакт, тампер, 1х USB; Пам'ять 3000 карток, 3000 пальців , 100.000 подій, підтримка карт EM Marine, Wi-Fi, протокол Wiegand. DC 12В / 1A, 205х77х37 мм | Нет | Нет | 12 | 4837.5 | 112.5
24 | 29939 | Hikvision | DS-K1T804BMF | дисплей 2.4 ", 320 × 240; динамік + дзвінок; Ethernet 10/100 Мбіт/с, підтримка Wi-Fi; 1х Wiegand, 1х замок, 1х кнопка виходу, 1х дверний контакт, 1вх/вих IO, 1х тампер, 1х USB; пам'ять: 3000 карт, 3000 відбитків; считувач Mifare; живлення 12В постійного струму/1 А; -10 ° C - +55 ° C; 205 × 76,5 × 37 мм; накладний монтаж | Нет | Нет | 12 | 4837.5 | 112.5
25 | 24981 | Hikvision | DS-K1T804EF | Терминал контроля доступа. 2,4-дюймовый ЖК-экран, клавиатура, считыватель отпечатков пальцев. Wi-Fi. Поддержка карт EM, протокол подключения: RS-485, wiegand. IP42. DC 12В/2A, 205х76,5х37 мм. | Нет | Нет | 12 | 5650.2 | 131.4
26 | 24093 | Hikvision | DS-K1T804EF-1 | Терминал контроля доступа. 2,4-дюймовый ЖК-экран, клавиатура, считыватель отпечатков пальцев. Поддержка EM карт, протокол подключения: RS-485. IP42. DC 12В/2A, 205х76,5х37 мм. | Нет | Нет | 12 | 5344.9 | 124.3
27 | 24219 | Hikvision | DS-K1T804MF | Терминал контроля доступа. 2,4-дюймовый ЖК-экран, клавиатура, считыватель отпечатков пальцев. Поддержка карт Mifare, протокол подключения: RS-485, wiegand. IP42. DC 12В/2A, 205х76,5х37 мм. | Нет | Нет | 12 | 5650.2 | 131.4
28 | 24094 | Hikvision | DS-K1T804MF-1 | Терминал контроля доступа. 2,4-дюймовый ЖК-экран, клавиатура, считыватель отпечатков пальцев. Поддержка карт Mifare, протокол подключения: RS-485. IP42. DC 12В/2A, 205х76,5х37 мм. CC: 8537 10 10 00 | Нет | Нет | 12 | 4832.77 | 112.39
Видеодомофоны
1 | 36223 | Slinex | SM-07MHD (white) Відеодомофон Slinex | Дисплей 7 "кольоровий TFT екран 16: 9; Розміри 193 × 123 × 18 мм; розд. зд. екрану 1024 × 600; Кількість панелей виклику 2; Кількість додаткових відеокамер 2; Функція пам'яті Підтримка карт пам'яті об'ємом до 64 ГБ; Унікальні функції • Індивідуальна мелодія виклику для кожної панелі; • Функція детекції руху; • Відключення підсвічування кнопок домофону; • Відключення звуку підтвердження натискання кнопок; Додаткові функції; • MP3 мелодії виклику; • Режим «Не турбувати»; • Відключення звуку натискання кнопок; Споживання До 7 Вт; живлення~ 100-240 B або +13,5 В; Інтерком До 3 моніторів в системі; Тип установки Настінна накладна установка | 1 | Много |  | 4505 | 106
Вікличні панелі
1 | 31875 | Dahua | DHI-VTO2311R-WP | DHI-VT02311R-WP — зручна ультратонка панель виклику Dahua. Може встановлюватися на вулиці та в приміщеннях для контролю входу. Має автоматичний доступ та можливість зв'язатися з внутрішнім монітором. Надійна та стильна накладна панель оснащена відеокамерою, кнопкою для дзвінка, чутливим мікрофоном, динаміком та зчитувачем. Маючи ключ-брелок, двері можна відчинити на місці, або зателефонувати на пульт. Відвідувачів можна роздивитися навіть уночі завдяки ІЧ-підсвічуванню з WDR на камері. Також доступний двосторонній голосовий зв'язок. Розблокування здійснюється дистанційно, у підключеному додатку. Живлення DHI-VTO2311R-WP здійснюється через Ethernet, а з'єднання та керування встановлюється по Wi-Fi, що спрощує роботу на відстані. CC: 8517691000 | Нет | Много | 12 | 7310 | 170
2 | 36222 | Slinex | MA-04CRHD IP65 EM-Marin. MIFARE виклична панель Slinex | Кут огляду по горизонталі 115 °; Розд. зд. камери • 1920 × 1080 (режим HD-H) • 1280 × 720 (режим HD-M) • 960 ТВЛ (режим CVBS); Розміри 110 × 185 × 34 мм; Температура експлуатації -40 - +65 ° C; Тип пристрою Панель виклику на 4 абонента; Тип матриці Кольорова матриця CMOS; Тип підсвічування ІК підсвічування до 1,5 м; Матеріал корпусу Металевий сплав; Клас захищеності IP65; Живлення +12 В, 500мА (від БП, в комплекті); Унікальні функції: Вбудований комбінований зчитувач безконтактних карт EM-Marin і MIFARE, Підсвічування табличок з ім'ям абонента, Механічний ІЧ-фільтр, Кнопка перемикання режимів роботи камери (AHD-H, AHD-M, CVBS) | 1 | В наличии | 12 | 5725.6 | 134.72
3 | 32281 | NeoLight | NeoLight PRIME FHD Black | Тип матриці камери CMOS; Роздільна здатність камери 1080p (1920 х 1080) / 800 ТВЛ; Особливості камери прибирає ІЧ-фільтр, Smart IR, DNR; Формат сигналу AHD / TVI / CVI / CVBS; Кут огляду 110 °; Тип підсвічування Видима ІЧ (дальність до 5 м); Тип кріплення Настінне; Живлення 12В DC / 120 мА (від домофона); Габарити 47 х 131 х 20 мм; Вага 650 г; Температура експлуатації - 30 ° С ~ + 60 ° С; Клас захисту IP66; Матеріал корпусу сатинований метал | 1 | В наличии | 12 | 2979.04 | 69.28
Внутрішні точки доступу
1 | 30666 | Ruijie | RG-RAP1200(F) | Протокол 802.11b/g/n/ac; Антена PCB; Максимальна пропускна здатність 2,4 Гбіт/с: до 400 Мбіт/с, 5G: до 866,7 Мбіт/с; Сервісні порти Передній: 1 порт Ethernet 10/100 Мбіт/с Задній: 1 порт PoE Ethernet 10/100 Мбіт/с; Джерело живлення Підтримка джерела живлення 802.3af; Встановлення на пластину 86 мм; Рейтинг IP IP41; Кількість клієнтів, що рекомендується: 40 (8 на 2,4 ГГц, 32 на 5 ГГц) | Нет | Нет | 36 | 3083.96 | 71.72
2 | 30855 | Ruijie | RG-RAP1200(P) | Внутрішня бездротова дводіапазонна гігабітна точка доступу для кріплення в стіну, Зручне налаштування через веб-Ruijie Cloud, або мобільний додаток, 867 Мбіт/с на 5 ГГц + 400 Мбіт/с на 2,4 ГГц, 5x 10/100/1000 Мбіт/с Ethernet порти, внутрішні антени, 802.11a/b/g/n/ac Wave1/Wave2, До 110 одночасних користувачів, Підтримка безшовного роумінгу Wi-Fi, Живлення PoE 802.3af/at | Нет | Нет | 36 | 4965.21 | 115.47
3 | 33629 | Ruijie | RG-RAP1201 | Бездротовий протокол 802.11ac Wave2, 1267 Мбіт/с; Макс. / Рекомендовані клієнти 110/40; MIMO 2x2 при 2,4 ГГц, 2x2 при 5 ГГц; Мережевий порт 2, 10/100/1000 База-Т | Нет | Заканчивается | 36 | 3890.21 | 90.47
4 | 33631 | Ruijie | RG-RAP1260 | Бездротова гігабітна настінна точка доступу з двома радіомодулями. Найкращий досвід роботи з MU-MIMO під 802.11ax. Проста установка, сумісність у всьому світі. Підтримує Reyee Mesh та 802.11K/V. Могутній автономний портал через Ruijie Cloud. CC: 8517 62 00 00 | 3 | Заканчивается | 36 | 7939 | 184.62
5 | 33630 | Ruijie | RG-RAP1261 | Бездротова гігабітна настінна точка доступу з двома радіомодулями. Найкращий досвід використання патентованої технології охолодження. Проста установка, сумісність із стандартом 86 мм. Підтримує Reyee Mesh та 802.11K/V. Могутній автономний портал через Ruijie Cloud. | 1 | В наличии | 36 | 6459 | 150.2
6 | 30856 | Ruijie | RG-RAP2200(E) | Внутрішня бездротова дводіапазонна точка доступу для кріплення на стелю, Зручне налаштування через веб-Ruijie Cloud, або мобільний додаток, 867 Мбіт/с на 5 ГГц + 400 Мбіт/с на 2,4 ГГц, 2x 10/100/1000 Мбіт/с Ethernet порти, внутрішні антени, 802.11a/b/g/n/ac Wave1/Wave2, До 110 одночасних користувачів, Підтримка безшовного роумінгу Wi-Fi, Живлення DC12V 1.5A/PoE 802.3af/at | 2 | Много | 36 | 5782.21 | 134.47
7 | 30859 | Ruijie | RG-RAP2200(F) | Внутрішня бездротова дводіапазонна точка доступу для кріплення на стелю, Зручне налаштування через веб-Ruijie Cloud, або мобільний додаток; Протокол одночасний 802.11ac wave2, wave1, 802.11a/b/g/n; Робочі діапазони 802.11b / g / n : 2,4 ГГц ~ 2,4835 ГГц 802.11a / n / ac ： 5G ： 5,150 ～ 5,250 ГГц , 5,725 ～ 5,850 ГГц (в залежності від країни); Внутрішні антени (2,4 ГГц: 2 дБі, 5 ГГц: 2 дБі); Просторові потоки 2,4 ГБ 2x2MIMO 5G 2x2MIMO; Максимальна пропускна здатність до 400 Мбіт/с при 2,4 Гбіт/с, До 867 Мбіт/с у 5G, 1,267 Гбіт/с на точку доступу; Кількість клієнтів, що рекомендується: 48 (16 на 2,4 ГГц, 32 на 5 ГГц); До 110 одночасних користувачів, Живлення DC12V 1.5A/PoE 802.3af/at CC: 8517620000 | Нет | Много | 36 | 4384.71 | 101.97
8 | 33624 | Ruijie | RG-RAP2260(H) | AX6000 Wi-Fi 6 dual-band Gigabit ceiling mount Indoor AP, 2.5 Gigabit LAN uplink ports, built-in antennas, dual-band 2.4GHz/5GHz, 802.11ax, up to 5952 Mbps access rate per AP; support AP and routing mode, Layer 3 roaming, Reyee unified networking and Ruijie Cloud app management; Local power supply, DC 48V/1A (Note: The power adapter is sold as an optional accessory), 802.3bt PoE.Max power consumption <40W. The power supply output should higher than AP max power consumption. ¶Support 802.3bt PoE in and 48V DC power supply. ¶(Reyee 802.3bt PoE injector model: RG-POE-50-60W-MG is sold separately) | Нет | Заканчивается | 36 | 12920.21 | 300.47
Внутрішні точки доступу Wi-Fi 6
1 | 30707 | Ruijie | RG-AP180 | Внутрішня бездротова дводіапазонна точка доступу Wi-Fi 6 для кріплення в стіну, Зручне налаштування через веб-Ruijie Cloud, або мобільний додаток, 1.2 Гбіт/с на 5 ГГц + 574,5 Мбіт/с на 2,4 ГГц, 5x 10/100/1000 Мбіт/с Ethernet порти, 1х Uplink, внутрішні антени, 802.11a/b/g/n/ac і 802.11ax, режим FAT/FIT, До 1024 одночасних користувачів, Підтримка безшовного роумінгу Wi-Fi, Живлення PoE 802.3af | Нет | Нет | 36 | 9330.14 | 216.98
2 | 30878 | Ruijie | RG-AP180-MNT | Універсальний комплект для кріплення на розподільній коробці EU/US (RG-AP180) | Нет | Нет | 36 | 197.8 | 4.6
3 | 30879 | Ruijie | RG-AP820-L(V3) | Внутрішня бездротова точка доступу Wi-Fi 6(802.11ax), подвійне радіо, дводіапазонний, до 4 просторових потоків і максимальна пропускна здатність бездротового зв’язку 2,97 Гбіт/с, 1 порт висхідного зв’язку 10/100/1000M BASE-T і 1 1G/2.5 G порт висхідної лінії зв'язку SFP, підтримка PoE та локального джерела живлення; У комплекті з довічною ліцензією на службу Ruijie Cloud Service (адаптери PoE продаються окремо, їх можна придбати в Ruijie) | Нет | Нет | 36 | 12470 | 290
4 | 33625 | Ruijie | RG-RAP2260 | AX3000 Wi-Fi 6 dual-band Gigabit ceiling mount Indoor AP Specifications: ¶Built-in antennas, 2.4GHz/5GHz dual-radio, 802.11a/b/g/n/ac Wave1/Wave2/ax protocol;¶1x100/1000/2500 Base-T port¶1×10/100/1000 Base-T port¶Support AP and routing mode, layer 2 and layer 3 roaming, Reyee unified networking and Ruijie Cloud app management. ¶Support 802.3at PoE and local power supply, DC 12V/2A (Note: The power adapter is sold as an optional accessory), ¶max power <18W. The power supply output should be higher than AP max power consumption. If supplied by non-standard PoE adapter, config the "PoE settings"——“PoE mode” in website to "IEEE 802.3at" | Нет | В наличии | 36 | 9501.71 | 220.97
5 | 30875 | Ruijie | RG-RAP2260(E) | Внутрішня бездротова дводіапазонна Wi-Fi 6 точка доступу для кріплення на стелю, зручне налаштування через веб-Ruijie Cloud або мобільний додаток; протокол одночасний 802.11ax, 802.11ac wave2/wave1, 802.11a/b/g/n; Робочі діапазони 802.11b/g/n ：2.4G ~ 2.4835 ГГц; 802.11a/n/ac/ax ： 5G：5.150～5.350GHz，5.725～5.850 ГГц (залежно від країни); Внутрішні антени (2,4 ГГц: 3 дБі, 5 ГГц: 3 дБі); Просторові потоки 2,4 ГБ 4x2MIMO, 5G 4x2MIMO; Максимальна пропускна здатність до 800 Мбіт/с; при 2,4 Гбіт/с; До 2402 Мбіт/с при 5G; 3,202 Гбіт/с на точку доступу; Кількість клієнтів, що рекомендуються: 120; Живлення DC12В 1.5A/PoE 802.3at, 25 Вт | 1 | В наличии | 36 | 11952.71 | 277.97
6 | 30667 | Ruijie | RG-RAP2260(G) | Внутрішня бездротова дводіапазонна Wi-Fi 6 точка доступу для кріплення на стелю, зручне налаштування через веб-Ruijie Cloud або мобільний додаток; протокол одночасний 802.11ax, 802.11ac wave2/wave1, 802.11a/b/g/n; Робочі діапазони 802.11b/g/n/ax ：2.4G ~ 2.4835 ГГц; 802.11a/n/ac/ax ： 5G：5.150～5.350GHz，5.725～5.850 ГГц (залежно від країни); Внутрішні антени (2,4 ГГц: 3 дБі, 5 ГГц: 3 дБі); Просторові потоки 2,4 ГБ 2x2MIMO 5G 2x2MIMO; Максимальна пропускна здатність до 574 Мбіт/с; при 2,4 Гбіт/с; До 1201 Мбіт/с при 5G; 1,775 Гбіт/с на точку доступу; Кількість клієнтів, що рекомендуються: 100; Живлення DC12В 1.5A/PoE 802.3at, 15 Вт | 3 | В наличии | 36 | 8039.71 | 186.97
7 | 33561 | Ruijie | RG-RAP2266 | Внутрішня бездротова дводіапазонна Wi-Fi 6 точка доступу для кріплення на стелю, зручне налаштування через веб-Ruijie Cloud або мобільний додаток; протокол одночасний 802.11ax, 802.11ac wave2/wave1, 802.11a/b/g/n; Робочі діапазони 802.11b/g/n ：2.4G ~ 2.4835 ГГц; 802.11a/n/ac/ax ： 5G：5.150～5.350GHz，5.725～5.850 ГГц (залежно від країни); Внутрішні антени (2,4 ГГц: 3 дБі, 5 ГГц: 3 дБі); Просторові потоки 2,4 ГБ 4x2MIMO, 5G 4x2MIMO; Максимальна пропускна здатність до 800 Мбіт/с; при 2,4 Гбіт/с; До 2402 Мбіт/с при 5G; 3,202 Гбіт/с на точку доступу; Кількість клієнтів, що рекомендуються: 120; Живлення DC12В 1.5A/PoE 802.3at, 25 Вт | 2 | Нет | 36 | 8899.71 | 206.97
Все для монтажу
1 | 36287 | LEADER | 103-8ways Внутрішній пластиковий розподільний щит на 8 модулів / з нульовою шиною захист IP40 Leader | Внутрішній пластиковий розподільний щит на 8 модулів / з нульовою шиною захист IP40 CC: 3925 90 80 00 | В наличии | Нет | 12 | 411.51 | 9.57
2 | 36288 | LEADER | 104-10ways Внутрішній пластиковий розподільний щит на 10 модулів / з нульовою шиною захист IP40 Lead | Внутрішній пластиковий розподільний щит на 10 модулів / з нульовою шиною захист IP40 CC: 3925 90 80 00 | В наличии | Нет | 12 | 659.19 | 15.33
3 | 36289 |  | 105-12ways Внутрішній пластиковий розподільний щит на 12 модулів / з нульовою шиною захист IP40 Lead | Внутрішній пластиковий розподільний щит на 12 модулів / з нульовою шиною захист IP40 CC: 3925 90 80 00 | Заканчивается | Нет | 12 | 387 | 9
4 | 36290 | LEADER | 106-15ways Внутрішній пластиковий розподільний щит на 15 модулів / з нульовою шиною захист IP40 Lead | Внутрішній пластиковий розподільний щит на 15 модулів / з нульовою шиною захист IP40 CC: 3925 90 80 00 | В наличии | Нет | 12 | 659.19 | 15.33
5 | 36291 | LEADER | 107-18ways Внутрішній пластиковий розподільний щит на 18 модулів / з нульовою шиною захист IP40 Lead | нутрішній пластиковий розподільний щит на 18 модулів / з нульовою шиною захист IP40 CC: 3925 90 80 00 | В наличии | Нет | 12 | 602 | 14
6 | 36292 | LEADER | 108-24ways Внутрішній пластиковий розподільний щит на 24 модуля / з нульовою шиною захист IP40 Leade | Внутрішній пластиковий розподільний щит на 24 модуля / з нульовою шиною захист IP40 CC: 3925 90 80 00 | В наличии | Нет | 12 | 1026.41 | 23.87
7 | 36303 | LEADER | Battery Cable 1X25 Кабель для акумуляторних батарей Leader | Кабель ESP15Z3Z3–K постачається без наконечників / роз’ємів у бухтах та на відріз CC: 8544601010 X/ | Много | Нет | 12 | 387 | 9
8 | 36304 | LEADER | Battery Cable 1X35 Кабель для акумуляторних батарей Leader | Кабель ESP15Z3Z3–K постачається без наконечників / роз’ємів у бухтах та на відріз CC: 8544601010 X/ | Много | Нет | 12 | 494.5 | 11.5
9 | 36305 | LEADER | Battery Cable 1X50 Кабель для акумуляторних батарей Leader | Кабель ESP15Z3Z3–K постачається без наконечників / роз’ємів у бухтах та на відріз CC: 8544601010 X/ | Много | Нет | 12 | 867.31 | 20.17
10 | 36302 | LEADER | Cu 1×16.0мм² жовто-зелений заземлювальний кабель H07V-K Leader | H07Z–K Кабель силовий жовто-зелений (Заземлювальний кабель). Підвищена стійкість до ультрафіолету. Безгалогеновий, з низьким димоутворенням. Підвищена механічна міцність. Провідник- мідь, 1.5~120 мм². Ізоляція: XLPO, зшитий електронним пучком. Номінальна температура: 90℃. Номінальна напруга: 450/750V. Стандарт: EN 50525-3-41. Кабель H07Z–K постачається у бухтах, 100м. CC: 8544499500 X/ | Много | Нет | 12 | 193.5 | 4.5
11 | 36301 | LEADER | Cu 1X10.0мм² жовто-зелений заземлювальний кабель H07V-K Leader | H07Z–K Кабель силовий жовто-зелений (Заземлювальний кабель). Підвищена стійкість до ультрафіолету. Безгалогеновий, з низьким димоутворенням. Підвищена механічна міцність. Провідник- мідь, 1.5~120 мм². Ізоляція: XLPO, зшитий електронним пучком. Номінальна температура: 90℃. Номінальна напруга: 450/750V. Стандарт: EN 50525-3-41. Кабель H07Z–K постачається у бухтах, 100м. CC: 8544499500 X/ | Много | Нет | 12 | 107.5 | 2.5
12 | 36299 | LEADER | Cu 1X4.0мм² жовто-зелений заземлювальний кабель H07V-K Leader | H07Z–K Кабель силовий жовто-зелений (Заземлювальний кабель). Підвищена стійкість до ультрафіолету. Безгалогеновий, з низьким димоутворенням. Підвищена механічна міцність. Провідник- мідь, 1.5~120 мм². Ізоляція: XLPO, зшитий електронним пучком. Номінальна температура: 90℃. Номінальна напруга: 450/750V. Стандарт: EN 50525-3-41. Кабель H07Z–K постачається у бухтах, 100м. CC: 8544499500 X/ | Много | Нет | 12 | 51.6 | 1.2
13 | 36300 | LEADER | Cu 1X6.0мм² жовто-зелений заземлювальний кабель H07V-K Leader | H07Z–K Кабель силовий жовто-зелений (Заземлювальний кабель). Підвищена стійкість до ультрафіолету. Безгалогеновий, з низьким димоутворенням. Підвищена механічна міцність. Провідник- мідь, 1.5~120 мм². Ізоляція: XLPO, зшитий електронним пучком. Номінальна температура: 90℃. Номінальна напруга: 450/750V. Стандарт: EN 50525-3-41. Кабель H07Z–K постачається у бухтах, 100м. CC: 8544499500 X/ | Много | Нет | 12 | 70.95 | 1.65
14 | 36293 | LEADER | HA-4ways зовнішній розподільний щит на 4 модульних отвори Leader | Зовнішній розподільний щит на 4 модульних отвори CC: 3925 90 80 00 | В наличии | Нет | 12 | 353.46 | 8.22
15 | 36309 | LEADER | PG11 кабельний ввід Leader | Кабельний ввід PG11 для кабелю має ступінь захисту IP68 і застосовується для введення кабелів та проводів у шафи електротехнічного призначення, такі як ввідно-розподільні пристрої, шафи освітлення, пульти управління, ящики обліку та інше. Гермоввод (сальник) захищає всю збірку від проникнення вологи і пилу в місці введення, обмежує радіус вигину кабелю, що приєднується, захищаючи його від швидкого зносу і розриву жил провідників, запобігає вириванню кабелю із вводу. Ступінь захисту кабельного вводу при цьому має бути не нижчим від ступеня захисту всього пристрою. CC: 8536699090 X/ | Много | Нет | 12 | 5.16 | 0.12
16 | 36276 | LEADER | PV-BN101 Leader | Конектор CC: 8536699090 X/ | Много | Нет | 12 | 4085 | 0.95
17 | 36277 | LEADER | PV-CP4C Leader | LEADER CC: 8536699090 X/ | Много | Нет | 12 | 65.36 | 1.52
18 | 36285 | LEADER | PV0191-1P Роз'єднувач запобіжників Leader | Роз'єднувач запобіжників; номінальна напруга DC 1000V; номінальний струм до 32A; клас роботи: gPV (для сонячних електросистем); стандарт IEC60269.6 GB/T13539.6; матеріал пластик; розмір сумісного запобіжника Ø 10/38 мм; монтаж на DIN-рейку; розмір 79 / 62 / 18 мм; вага 60 г; колір білий CC: 8536 30 30 90 | Много | Нет | 12 | 86 | 2
19 | 36286 | LEADER | PV0191-2P Роз'єднувач запобіжників Leader | Роз'єднувач для двох запобіжників; номінальна напруга DC 1000V; номінальний струм до 32A; клас роботи: gPV (для сонячних електросистем); стандарт IEC60269.6 GB/T13539.6; матеріал пластик; розмір сумісного запобіжника Ø 10/38 мм; монтаж на DIN-рейку; розмір 79 / 62 / 36 мм; вага 120 г; колір білий CC: 8536 30 30 90 | Много | Нет | 12 | 179.74 | 4.18
20 | 36306 | LEADER | SY-ST001 Інструмент для зачистки проводів 2.5mm 2,4mm 2,6мм² (14 AWG,12 AWG,10 AWG) Leader | Інструмент для зачистки проводів 2.5mm 2,4mm 2,6мм² (14 AWG,12 AWG,10 AWG) CC: 8208900000 X/ | 2 | Нет | 12
21 | 36307 | LEADER | SY-TH0101 Пластиковий ключ Leade | Пластиковий ключ CC: 3925 90 80 00 | В наличии | Нет | 12 | 141.9 | 3.3
22 | 36280 | LEADER | Автоматичний вимикач LDM7-2P-63 C20 Leader | Автоматичний вимикач CC: 8536201000 X/ | Много | Нет | 12 | 499.66 | 11.62
23 | 36281 | LEADER | Автоматичний вимикач LDM7-2P-63 C63 Leader | Автоматчний вимикач CC: 8536201000 X/ | Много | Нет | 12 | 499.66 | 11.62
24 | 36282 | LEADER | Автоматичний вимикач LDM7Z-2P-125 C125 Leader | Автоматичний вимикач CC: 8536201000 X/ | В наличии | Нет | 12 | 516 | 12
25 | 36308 | LEADER | Кабельний ввід PG9 (сальник) під кабель 4-8мм Leader | Кабельний ввід PG9 для кабелю має ступінь захисту IP68 і застосовується для введення кабелів та проводів у шафи електротехнічного призначення, такі як ввідно-розподільні пристрої, шафи освітлення, пульти управління, ящики обліку та інше. Гермоввод (сальник) захищає всю збірку від проникнення вологи і пилу в місці введення, обмежує радіус вигину кабелю, що приєднується, захищаючи його від швидкого зносу і розриву жил провідників, запобігає вириванню кабелю із вводу. Ступінь захисту кабельного вводу при цьому має бути не нижчим від ступеня захисту всього пристрою. CC: 8536699090 X/ | Много | Нет | 12 | 4.73 | 0.11
26 | 36278 | LEADER | Обмежувач напруги LD-SPD2P-40KA Leader | Класифікація SPD згідно з IEC/EN61643-31. T1+T2. Макс. безперервна робоча змінна напруга (Uc). 1000В DC. Імпульсний розрядний струм (10/350 мкс) (Iimp). 6.25кA. Загальний розрядний струм (10/350 мкс) (ITotal). 12.5кA. Номінальний розрядний струм (8/20 мкс) (In). 20кA. Максимальний розрядний струм (8/20 мкс) (Imax). 40кA. Рівень захисту від напруги DC+/DC– до PE (Up) 4000В. Час відгуку (tA). ≤25 нс. Діапазон робочих температур (Tu). –40°C ~ +80°C. Індикація стану/помилки. Зелений/Червоний. Переріз провідника (мін.). 4 мм². Переріз провідника (макс.). 35 мм². Монтаж. На DIN-рейку 35 мм. Матеріал корпусу. Термопластик UL94-V0. Ступінь захисту. IP20. Кількість модулів. 2P (2 модулі). CC: 8536 30 30 90 | Много | Нет | 12 | 516 | 12
27 | 36279 | LEADER | Обмежувач напруги LD-SPD3P-40KA Leader | Класифікація SPD згідно з IEC/EN61643-31. T1+T2. Макс. безперервна робоча змінна напруга (Uc) 1500VDC. Імпульсний розрядний струм (10/350 мкс) (Iimp). 6.25kA. Загальний розрядний струм (10/350 мкс) (ITotal). 12.5kA. Номінальний розрядний струм (8/20 мкс) (In). 20kA. Максимальний розрядний струм (8/20 мкс) (Imax). 40kA. Рівень захисту від напруги DC+/DC– до PE (Up) 5200V. Час відгуку (tA). ≤25 нс. Діапазон робочих температур (Tu). –40°C ~ +80°C. Індикація стану/помилки. Зелений/Червоний. Переріз провідника (мін.). 4 мм². Переріз провідника (макс.). 35 мм². Монтаж. На DIN-рейку 35 мм. Матеріал корпусу. Термопластик UL94-V0. Ступінь захисту. IP20. Кількість модулів. 3P (3 модулі). CC: 8536 30 30 90 | Много | Нет | 12 | 991.58 | 23.06
28 | 36284 | LEADER | Плавкий запобіжник 16A 1000V Leader BX0234 для сонячних панелей Leader | Плавкий запобіжник з номінальний струм 16A для сонячних (PV) систем постійного струму, типорозміру 10 × 38 мм, з номінальною напругою 1000 В DC / номінальна відключаюча здатність 20 кА. Призначений для захисту від перевантаження в струмових ланцюгах сонячних панелей. Матеріали: мідь, оксид алюмінію, срібло; робоча температура -50 °C ~ +105 °C CC: 8536105090 X/ | Много | Нет | 12 | 68.8 | 1.6
29 | 36283 | LEADER | Плавкий запобіжник 20A 1000V Leader BX0234 для сонячних панелей Leader | Плавкий запобіжник з номінальний струм 20A для сонячних (PV) систем постійного струму, типорозміру 10 × 38 мм, з номінальною напругою 1000 В DC / номінальна відключаюча здатність 20 кА. Призначений для захисту від перевантаження в струмових ланцюгах сонячних панелей. Матеріали: мідь, оксид алюмінію, срібло; робоча температура -50 °C ~ +105 °CПлавкий запобіжник 20A 1000V Leader BX0234 для сонячних панелей Плавкий запобіжник з номінальний струм 20A для сонячних (PV) систем постійного струму, типорозміру 10 × 38 мм, з номінальною напругою 1000 В DC / номінальна відключаюча здатність 20 кА. Призначений для захисту від перевантаження в струмових ланцюгах сонячних панелей. Матеріали: мідь, оксид алюмінію, срібло; робоча температура -50 °C ~ +105 °C CC: 8536105090 X/ | Много | Нет | 12 | 68.8 | 1.6
30 | 36295 | LEADER | Щит герметичний (зовнішний) розподільний HA-12 на 12 модулів захист IP65 (прозорі дверцята) Leader | Щит герметичний (зовнішний) розподільний HA-12 на 12 модулів IP65 (прозорі дверцята) CC: 3925 90 80 00 | Много | Нет | 12 | 968.79 | 22.53
31 | 36296 | LEADER | Щит герметичний (зовнішний) розподільний HA-18 на 18 модулів, захист IP65 (прозорі дверцята) Leader | Щит герметичний (зовнішний) розподільний HA-18 на 18 модулів, захист IP65 (прозорі дверцята) CC: 3925 90 80 00 | Много | Нет | 12 | 1505 | 35
32 | 36297 | LEADER | Щит герметичний (зовнішний) розподільний HA-24 на 24 модуля, захист IP65 (прозорі дверцята) Leader | Щит герметичний (зовнішний) розподільний HA-24 на 24 модуля, захист IP65 (прозорі дверцята) CC: 3925 90 80 00 | Много | Нет | 12 | 1720 | 40
33 | 36298 | LEADER | Щит герметичний (зовнішний) розподільний HA-36 на 36 модулів, захист IP65 (прозорі дверцята) Leader | Щит герметичний (зовнішний) розподільний HA-36 на 36 модулів, захист IP65 (прозорі дверцята) CC: 3925 90 80 00 | Много | Нет | 12 | 1913.5 | 44.5
34 | 36294 | LEADER | Щит герметичний (зовнішний) розподільний HA-8 на 8 модулів, захист IP65 (прозорі дверцята) Leader | Щит герметичний (зовнішний) розподільний HA-8 на 8 модулів, захист IP65 (прозорі дверцята) CC: 3925 90 80 00 | Много | Нет | 12 | 507.4 | 11.8
Годинники тактичні
1 | 31459 | Skmei | Годинник електронний, тактичний Skmei 1162, чорний, розмовляючий, в металевому боксі | Для професіоналів компанії Skmei немає нічого неможливого. Бренд був заснований в Китаї в 2010 році. За роки своєї роботи компанія стрімко набрала оборот розвитку і зараз займає лідируючі позиції з продажу стильних наручних аксесуарів у всьому світі. Наш інтернет-магазин представляє вашій увазі найяскравіші новинки сезону, виконані надійним виробником.¶¶Серед всіх моделей годинників, які бренд представляє ось вже скільки років варто виділити основні напрямки сфер застосування аксесуарів. Для туристів, мисливців, рибалок і людей, що захоплюються активним відпочинком на природі, є потужні, захищені моделі, що володіють міцним ремінцем і надійно захищеним циферблатом.¶¶Для тих, хто любить весь час знаходиться в русі є моделі, оснащені лічильником калорій, крокоміром і навіть лічильником пульсу, щоб завжди мати можливість виконувати спортивний режим і не збивати свій ритм. Крім того, класичні моделі годин, порадують всіх шанувальників ділового стилю, а також моделі для дітей у чудовому, милому дизайні. | Нет | Нет | 12
2 | 31460 | Skmei | Годинник електронний, тактичний Skmei 1270, чорний-червоний, в металевому боксі | Китайський бренд Skmei довів, що наручні годинники бувають різними . В асортименті компанії знайдеться модель навіть для самого вимогливого естета. Неймовірна різноманітність форм, кольорів і стилю. Практичні моделі для занять спортом, міцні тактичні варіанти і просто повсякденні наручні годинники.¶¶Годинники Skmei 1270 - це наочний приклад зручності і практичності в моделі наручних годинників. Стильно і дуже просто. Поліуретановий ремінець із застібкою з нержавіючої сталі, міцний корпус з комбінованим типом циферблата, так що проблем з зчитуванням інформації не виникне. Для нічного часу передбачена LED-підсвітка.¶¶Для чоловіків Skmei 1270 просто знахідка виходячи зі зручності, відсутністі складнощів в управлінні цієї моделі і наявності будильника та секундоміра. Поставляється годинник в фірмовому металевому боксі, так що якщо екстрено потрібно придумати подарунок для чоловіка - це ідеальний варіант.¶¶Купити продукцію компанії SKMEI ви можете на сайті 070.com.ua . Ми є офіційним дистриб'ютором даного виробника і відповімо на будь-які ваші питання стосовно продукції. | Нет | Нет | 12
додаткове обладнання
1 | 36141 | Hikvision | DS-QAE1A40G1-VB | Підтримка номінальної потужності 40 Вт; Підтримка одного каналу; Підтримка кількох типів входу аудіоджерела: Bluetooth, USB-накопичувач, мікрофон і RCA, підтримка 1 постійної напруги вихід, 1 вихід RCA, 1 вхід сигналізації, 1 вихід сигналізації; Підтримка підключення до мережі та віддаленого керування через мережу для виконання таких функцій, як заплановані трансляція, сигналізація, TTS тощо | 1 | Нет | 12 | 7288 | 169.47
2 | 35983 | Ewind | EW-PSE101F-AC-AF | Подача живлення на камери відеоспостереження HD з Cat5e (PoE); 2 порти 10/100M RJ45; 1 вхідний порт змінного струму; Вхід змінного струму: 100 В ~ 240 В, 50 ~ 60 Гц; Сумісність із IEEE 802.3af; Поставляється з мережевим портом Ethernet і вихідним портом PoE, а також вхідним портом живлення з функцією захисту від блискавки (відповідає вторинному захисту від блискавки); Може подавати живлення за допомогою пари ліній передачі даних 1/2(+), 3/6(-) | Нет | В наличии | 12 | 1260 | 16.25
3 | 36028 | Imou | ST2-128-S1MicroSD 128 GB | Місткість 128 Гб; Клас швидкості C10/U3/V30; Швидкість читання 85 МБ/с; Швидкість запису 40 МБ/с; NAND Flash 3D TLC | В наличии | Много | 12 | 581 | 14
4 | 33331 | Elmes Electronic | Радіокомплект U1HS | Брелок: сумісний зі стандартом EU 433.92 мГц; Виклична потужність: <5 мВт; Батарея 12 В (23 А); Максимальний радіус дії у відкритому просторі: до 150 м; Приймач U1-HR: Високозахищений алгоритм кодування KEELOQ; Ємність пам'яті: 112 передавачів (20 передавачів в одному з оперативних режимів); Чутливість супергетеродинного приймача: -106 дБ; Живлення: 11 ... 17 В DC, 50 мА; Діапазон робочих температур: від -20 ° до + 55º С; Завдання часу утримання реле в моностабільний (імпульсному) режимі: від 0,25 сек. до 4 ч. Потужність вихідних реле: 1А, 120 В АС / 30 В DC; Бістабільний режим; Зовнішній сигнальний вихід S (відкритий колектор): 1 А - 60 В макс .; Тампер захисту від злому | 4 | Нет | 12 | 1022 | 26.89
Домофоны
1 | 27166 | Dahua | DH-HAC-B2A21P (3.6) | 2Мп мультиформатная HDCVI видеокамера с ИК подсветкой. Матрица: 1/2.7" CMOS; Чувствительность: 0.04 Люкс/F1.85, 0 Люкс с ИК; Фиксированный объектив: 3.6 мм (угол обзора 93°); Частота кадров: 1080p - 25к/с, 720р - 50 к/с; Функции: DWDR / BLC / HLC, день/ночь(ICR), 2D-DNR; OSD меню; ИК подсветка до 20 м; IP67; DC 12В/2.7Вт, 69x69x157 мм, 250г. | Нет | Нет | 12 | 989 | 23
2 | 34448 | Hikvision | DS-KH6000-E1 | ОС: LINUX;Функції: 4 кнопки, що налаштовуються;Живлення: 12 VDC; PoE | Заканчивается | В наличии | 12 | 2085.5 | 48.5
3 | 33681 | NeoLight | TETTA+ Відеодомофон NeoLight | Розмір екрану 4.3 "; роздільна здатність екрану 480 х 272; Графічне меню, 2 інтерфейси, управління через кнопки, язик меню українська / російська / англійська; управління: сенсорні кнопки з підсвічуванням; Вбудована пам'ять: Не менш 100 фото; Роз'єм для microSD; Вбудований відеореєстратор ; Запис аудіо; Управління воротами: необхідний адаптер NL-GT01 | Нет | Заканчивается | 12 | 4140.04 | 96.28
4 | 33566 | Китай | Виклична панель Akuvox E12W | Двосторонній VoIP-зв'язок. Вид з камери в реальному часі. Підтримка підключення через Wi-Fi IEEE 802.11 b/g/n, 2.4 ГГц. Хмарне або локальне сховище. Призначений для використання на вулиці. Сумісний із SIP стандартом для легкого підключення до SIP сумісних АТС. Сумісність з мобільним додатком. | Нет | Нет | 12 | 8336.41 | 193.87
Жёсткие диски (HDD)
1 | 36605 | Hikvision | DS120HKAI-VX1 12TB | Стандартний форм-фактор 3,5 дюйма заввишки 26,1 мм; Продуктивність 7200 об/хв, інтерфейс SATA 6 Гбіт/с; Стандартний форм-фактор 3,5 дюйма; Розроблено для роботи 24/7; Кеш-буфер 512 МБ забезпечує плавний запис відео та запобігає втраті кадрів; Загальне робоче навантаження 550 ТБ на рік | 2 | Много | 12 | 20361.6 | 484.8
2 | 36604 | Hikvision | DS200HKAI-VX1 20TB | Стандартний форм-фактор 3,5 дюйма заввишки 26,1 мм; Продуктивність 7200 об/хв, інтерфейс SATA 6 Гбіт/с; Стандартний форм-фактор 3,5 дюйма; Розроблено для роботи 24/7; Кеш-буфер 512 МБ забезпечує плавний запис відео та запобігає втраті кадрів; Загальне робоче навантаження 550 ТБ на рік | Нет | Нет | 12 | 27148.8 | 646.4
3 | 27385 | Hikvision | HS-ESSD-T100I(120G)(Black) | Емкость 120 ГБ, интерфейс USB 3.1 Тип C, размеры 68 × 68 × 11,2 мм , вес 36,5 г, максимальная скорость чтения 450 МБ / с, максимальная скорость записи 340 МБ / с, доступная платформа Win / Mac / Android 4.0 или выше, рабочая температура от 0 ° C до + 40 ° C, сертификат CE / ROHS / REACH / WEEE / FCC | Нет | Нет | 12 | 2218.8 | 51.6
4 | 27384 | Hikvision | HS-ESSD-T100I(120G)(Rose Gold) | Емкость 120 ГБ, интерфейс USB 3.1 Тип C, размеры 68 × 68 × 11,2 мм , вес 36,5 г, максимальная скорость чтения 450 МБ / с, максимальная скорость записи 340 МБ / с, доступная платформа Win / Mac / Android 4.0 или выше, рабочая температура от 0 ° C до + 40 ° C, сертификат CE / ROHS / REACH / WEEE / FCC | Нет | Нет | 12 | 2218.8 | 51.6
5 | 27386 | Hikvision | HS-ESSD-T100I(240G)(Black) | Емкость 240 ГБ, интерфейс USB 3.1 Тип C, размеры 68 × 68 × 11,2 мм , вес 36,5 г, максимальная скорость чтения 450 МБ / с, максимальная скорость записи 400 МБ / с, доступная платформа Win / Mac / Android 4.0 или выше, рабочая температура от 0 ° C до + 40 ° C, сертификат CE / ROHS / REACH / WEEE / FCC | Нет | Нет | 12 | 3207.8 | 74.6
6 | 27387 | Hikvision | HS-TF-L2/32G | Флеш-карта micro SD 32 Гб. Скорость чтения записи: 95/20 Мб/с, класс скорости Class10, V10, размер: 14,99 х 10,92 х 1,02 мм. CC: 8523 51 10 00 | В наличии | Нет | 12 | 559 | 13
7 | 27388 | Hikvision | HS-TF-L2/64G | Флеш-карта micro SD 64 Гб. Скорость чтения записи: 95/30 Мб/с, класс скорости Class10, V30, размер: 14,99 х 10,92 х 1,02 мм. CC: 8523 51 10 00 | Нет | Нет | 12 | 804.1 | 18.7
8 | 30917 | Hikvision | HS-TF-P1/128G | Карта Hikvision P1 Micro SD (TF) для відеоспостереження спеціально розроблена для запису відеоспостереження зі швидкістю читання/запису класу 10. Він використовує 3D TLC NAND, повністю задовольняючи вимоги високої швидкості читання-запису, стабільності та довговічності для систем відеоспостереження. Спільно з камерами Hikvision, він має функції попередження закінчення терміну життя, моніторингу стану та блокування читання/запису, які забезпечують безпеку даних користувача на вищому рівні. | Нет | Нет | 12 | 2664
9 | 27263 | Hikvision | HS-TF-P1/32G | Флеш-карта micro SD 32 Гб. Скорость чтения 90 Мб/с, записи: 25 Мб/с; класс скорости Class10, файловая система FAT32, размер: 15х11х1 мм. CC: 8523 51 10 00 | Много | Много | 12 | 829.9 | 19.3
10 | 27200 | Hikvision | HS-TF-P1/64G | Флеш-карта micro SD 64 Гб. Скорость чтения: 90 Мб/с, записи: 45 Мб/с; класс скорости Class10, UHS-III , файловая система exFAT, размер: 15х11х1 мм. CC: 8523 51 10 00 | Заканчивается | В наличии | 12 | 1849 | 43
11 | 27392 | Hikvision | HS-USB-M200(32Гб) | Емкость 16 ГБ 32 ГБ 64 ГБ, интерфейс USB2.0, USB3.0, максимум. скорость чтения USB 2.0 - 10-20 МБ / с, USB 3.0 - 30-80 МБ / с, максимум. скорость записи USB 2.0 - 3-10 МБ / с, USB 3.0 - 15-25 МБ / с, размеры 38 х 12 х 4,5 мм, вес 8 г | Заканчивается | Нет | 12 | 322.5 | 7.5
12 | 27390 | Hikvision | HS-USB-M200F/32G | Емкость 32 ГБ Поддержка интерфейса USB 1.1 / USB 2.0 / USB 3.0 размеры 69,5 х 21,6 х 9,3 мм вес 22 г Поддержка 10 отпечатков пальцев | Нет | Нет | 12 | 1941.45 | 45.15
13 | 27389 | Hikvision | HS-USB-M200G/16G | Емкость 16 ГБ, интерфейс USB 2.0, максимум. скорость чтения 10-20МБ / с, максимум. скорость записи 3-10МБ / с, силикон, размеры 45 х 25 х 20мм, вес 22 г | Заканчивается | Нет | 12 | 399.9 | 9.3
14 | 27391 | Hikvision | HS-USB-M200S/32G | Емкость 32 ГБ, интерфейс USB 2.0 / 3.0, максимум чтение 10-20МБ / с (2.0) 60МБ / с (3.0), максимум запись 3-10МБ / с 15МБ / с (3.0), размеры 58 х 19 х 14 мм, вес 14 г | Заканчивается | Нет | 12 | 453.65 | 10.55
15 | 29079 | Dahua | ST2-32-S1 (32 ГБ) | Карта памяти Micro SD на 32 ГБ. Класс скорости C10¦U1¦V10. Скорость чтения 95 МБ/с, скорость записи 25 МБ/с. NAND 3D TLC CC: 8523 51 10 00 | Нет | Нет | 12 | 408.5 | 9.5
16 | 29619 | Imou | ST2-64-S1 (64 ГБ) | Карта памяти Micro SD на 64 ГБ. Класс скорости C10¦U1¦V10. Скорость чтения 95 МБ/с, скорость записи 25 МБ/с. NAND 3D TLC CC: 8523 51 10 00 | 4 | Много | 12 | 301 | 7
Замки, кнопки, доводчики
1 | 34629 | Atis | ATIS Exit-K6i | Кнопка виходу безконтактна, накладна, NO/NC/COM, регульована відстань детекції 5-20 см, діодне підсвічування, DC 12V, макс.струм комутації 2A, 78х32х23мм CC: 8536 50 11 90 | В наличии | Нет | 12 | 615
2 | 33896 | RYOBI | Дотягувач RYOBI D-2055V | Дотягувач дверей RYOBI® серії 2000 модель D-2055 UNIV (Японія) накладного типу – призначений для керування зовнішніми та внутрішніми дверима. Повністю контролює весь цикл зачинення дверей з роздільно регульованими швидкістями початкового та кінцевого зачинення (прихлопу). Можліве встановлення зі сторони зачинення дверей на дверну стулку з використанням кронштейну паралельної тяги (4 клас). Має регульовану функцію BackCheck (вітрове гальмо), яка затримує відчинення дверей після кута 70-80°, що дозволяє уникнути пошкодження дверей, фурнітури, стін. Клас 3/4/5, згідно EN1154, при встановленні із стандартною тягою, в залежності від місця монтажу. При встановленні з паралелною тягою відповідає 4 класу. Можливість застосовувати у протипожежних дверях з межею вогнестійкості 60хв. Максимальна вага дверей до 100кг, Максимальна ширина дверей 1250мм. | Нет | В наличии | 12 | 2618.7 | 60.9
3 | 33897 | Китай | Ригельний замок YB-500A(LED) | сила утримання 1000кг; затримки зачинення дверей: 0,3,6 і 9 сек; відстань спрацювання 8мм; Робочий струм: 960мА, в режимі очікування: 180мА. Живлення 12В. розміри 192x25x37мм | 4 | В наличии | 12 | 2021 | 47
Зарядні пристрої
1 | 31593 | VIA Energy | VIA Energy Mini UPS 24В 0.6A 18Вт ДБЖ | Універсальне джерело живлення з вбудованим літієвим акумулятором на 10400мА•г. Чудове рішення при необхідності забезпечити живленням при відсутності світла або в польових умовах абсолютно різні пристрої. За рахунок набору виходів під різний вольтаж та з різними інтерфейсами, користувачу полегшується процес використання: більше не треба шукати спеціальні перехідники, специфічні блоки живлення, вигадувати підключення інверторів, трансформаторів, тощо. Достатньо обрати один із необхідних інтерфейсів: USB 5V/2A, DC 5V/2A, DC 9V/1A, DC 12V/1A, POE 15V/0.6A, POE 24V/0.6A, - максимиальна вихідна потужність - 18Вт. Цього вистачить для підключення телефонів, планшетів, зарядки радіостанцій, живлення камер відеонагляду, пристроїв з Passive PoE (15 або 24В). Ідеальний варіант, якщо вам необхідно вдома забезпечити резервне живлення роутера, LED-підсвітки, камери 5 або 12В, для кемпігну, в якості портативної зарядної точки в автомобіль. Заряджання пристрою також виконано з урахуванням того, що може CC: 8504 40 30 00 | Нет | Нет | 12 | 1655.5 | 38.5
2 | 31450 | Nitecore | Зарядний пристрій Nitecore NCR01 для ліхтарів EH1, EH1S | Спеціальний зарядний пристрій призначений для здійснення зарядного процесу вибухозахищених ліхтарів Nitecore з серії EH. Вузька сфера застосування даної зарядки дає можливість направити її в спеціалізований напрямок для індивідуального використання. Що дозволить зарядити дві моделі ліхтарів¶Nitecore EH1¶Nitecore EH1S¶Nitecore ліхтарі з серії EH мають особливе призначення в застосуванні що сприяє нанесення спеціального маркування, яка відносить їх до лав вибухозахищених, представлені ліхтарі стануть незамінною річчю в шахтах і у всій вугільній промисловості. Також може бути використаний пожежними службами так як переваги ліхтарів полягають в їх виборі колірних температур.¶За рахунок невеликих габаритних розмірів зарядний пристрій, може бути розміщено в будь-якому зручному для Вас місці для твору зарядного процесу Вашого ліхтаря. NCR01 розрахований на великий діапазон робочого вхідної напруги від 100-240V, з такими перепадами можуть зустрічатися тільки великі підприємства.¶Період зарядного процесу ліхтарів розрахований з оптимальною середньою входною напругою. Зарядка вибухозахищеного налобного ліхтаря Nitecore EH1 - 8 годин, а час зарядки ліхтаря Nitecore EH1S - 4 години. | Нет | Нет | 12 | 1745
3 | 31449 | Nitecore | Зарядний пристрій Nitecore UA66Q (6 каналів, USB) | Максимально продуктивний пристрій, з підтримкою відразу 6 каналів одночасної зарядки USB пристроїв - це Nitecore UA66Q. Також дана лінійка пристроїв, має і молодші модифікації на 5 і 2 порти USB. Представлена серія блоків живлення для зарядки, зможе без всяких проблем замінити абсолютно всі зарядки, використовувані щодня для заряджання портативних гаджетів, таких як, смартфони, мобільні телефони, планшети, Power Bank і інші. При тому що всі перераховані вище гаджети можна заряджати одночасно, так як Nitecore UA66Q в автоматичному режимі перевіряє кожен підключений пристрій, і встановлює йому оптимальний режим для зарядки.¶Завдяки порівняно невеликому габаритному розміру, зарядний пристрій UA66Q, можна поставити на стіл або будь-яке інше зручне місце, доступ до якого буде простим і безпечним, для підключення одночасно 6 пристроїв. Підключення до адаптера здійснюється за допомогою кабелю USB, і максимальний вихідний струм 2.1A (на кожен з 6 портів). | Нет | Нет | 12 | 2500
4 | 31451 | Nitecore | Зарядний пристрій Nitecore UGP4 для GoPro Hero 4/3 (AHDBT- 401/301/201) | Інтелектуальний зарядний пристрій для аккмуляторов AHDBT- 401/301/201, які використовуються в екшн-камерах GoPro Hero 4/3/3 +. Пристрій має два канали, які дозволяють швидко і безпечно зарядити акумулятори. Джерелом для UGP4 може виступати будь-який зарядний пристрій з USB виходом, наприклад PowerBank або адаптер USB / 220V і ін.¶¶LCD-дисплей робить зарядку комфортніше, вказуючи статус зарядки по кожному каналу (з точністю до 1%) і поточний рівень заряду. Додаткова індикація в разі помилки "Err" і при підключенні зовнішнього пристрою.¶¶Зарядка зовнішніх пристроїв через USB-порт дозволяє використовувати одне джерело живлення для зарядки 2-х акумуляторів і зовнішнього пристрою. Вибір пріоритету зарядки дозволяє самостійно визначати послідовність зарядки акумуляторів і зовнішнього пристрою. | Нет | Нет | 12 | 607
5 | 31452 | Nitecore | Зарядний пристрій Nitecore UI1 (1 канал) | Справжній прорив у сфері зарядних пристроїв від компанії Nitecore - це універсальний пристрій неймовірно маленького розміру - Nitecore UI1. Завдяки невеликим розмірам, її можна носити з собою в будь-якій зручній кишені, рюкзака або сумки і використовувати в щоденних цілях. Незамінною перевагою зарядного пристрою, є наявність порту micro-USB для зарядки від будь-якого портативного джерела живлення, наприклад, Power Bank і сонячні панелі.¶¶Крім невеликого розміру, у зарядного пристрою Nitecore UI1, є особливі якості, першим з яких виступає порівняно висока швидкість зарядки. Також слот під елемент живлення має розширену форму і підтримує всі широко поширені типи акумуляторів, включно 18650 (більш детальний список підтримуваних типорозмірів, знаходиться в інструкції користувача). Доповненням до невеликого розміру, є її вага - всього 40 грамів.¶Nitecore UI1- це «молодша» модифікація зарядного Nitecore UI2, і вони обидві доповнюють лінійку інтелектуальних пристроїв для зарядки акумуляторів. Якість, яка «об'єднує» презентовані пристрої - це вбудований порт micro-USB, який служить як порт живлення. За рахунок такого впровадження у користувача з'являється можливість зарядити необхідні для роботи наприклад, кемпінгового ліхтаря акумулятори прям на місці на природі, використовуючи сонячні панелі або Power Bank, або автомобільний адаптер. Слот на пряму має «розширений» розмір і передбачений навіть для акумуляторів 20700 і 21700. | Нет | Нет | 12 | 570
6 | 31434 | Nitecore | Зарядний пристрій Nitecore UMS2 (2 канали) | Продовженням добре знайомої серії інтелектуальних пристроїв від компанії Nitecore, є пристрій - UMS2. Модель зарядки володіє найвищим значенням вихідного струму, що подається на акумулятори і становить цілих 4А. Крім представленого якості зарядний пристрій відрізняється своїми інноваційними введеннями, що грунтуються на різних процесах перевірки елемента живлення, його зарядки і головне найвищого ступеня безпеки.¶¶Варто також відзначити, що пристрій UMS2 обладнано популярним на сьогоднішній час портом micro-USB, за допомогою якого пристрій став підтримувати функцію швидкої зарядки Quick Charge 2.0. Також завдяки вбудованому порту, з'являється можливість використання UMS2 поза домом, для якої в якості джерела живлення виступатимуть сонячні панелі, Power Bank`і різні адаптери. Зарядний процес повністю залежить від джерела живлення, і дозволяє розділити роботу на «Швидкий» та «Стандартний» режими. При роботі «Швидкого режиму» відбувається зарядка з максимальним струмом в 3А на один слот, при одночасній зарядці 2-х акумуляторів - струм зарядки становить по 2А. З максимальним струмом зарядки дозволить користувачеві зарядити акумулятор ємністю 3500mAh до 80% за 55 хвилин.¶¶Впровадження екрану - це завжди добре, що в результаті дозволяє значно розширити функціональність будь-якого пристрою. Для компанії Nitecore впровадження дисплея, послужило хорошим доповненням за допомогою якого відривається можливість інформування користувача про процес зарядки в реальному часі. Також UMS2 обзавелася корисною функцією, яка показала стан акумулятора у вигляді значень «Гарний» або «Поганий». | Нет | Нет | 12 | 1450
Зарядні станції
1 | 35734 | Hikvision | DS-UPS1000 | Захист від перевантаження, розряду та перезарядження. Потужність 1000 ВА/500 Вт. Час переходу від постійного струму до змінного ≤ 10 мс; змінний струм у постійний ≤ 10 мс. Акумулятор 12 В/9 А·г × 1. Типовий час перезаряджання: від 10 до 16 годин. | Заканчивается | В наличии | 12 | 2894 | 67.3
2 | 34570 | Ezviz | Ezviz CS-PS1300 (CN066) Портативна зарядна станція | Портативна зарядна станція потужністю 2000 Вт/1324 Вт*год з літій-залізофосфатною батареєю LiFePO4. Вхід заряджання: АС 230 В, 50 Гц/1300 Вт макс. Заряджання від сонячної батареї: 13–60 В/1300 Вт макс. Вихід змінного струму (2.) 210–240 В / 2000 Вт макс. Вихід USB-A (×3): 5 В, 2,4 А. Вихід USB-C (×1): 5В-3A/9В-3A/15В-3A/20В-3A/20В-5A (макс. 100 Вт протокол PD). Робоча температура: 0-40°C. Розміри: 434×314×271 мм. Вага: 21,77 кг. | Нет | Нет | 12 | 45047.66 | 1047.62
Зарядні станції SUNPAL
1 | 36560 | SUNPAL | SUNPAL ENC-ACB/L003P5A Зарядна станція змінного струму 3,5 кВт кріплення на стійку | Витончений зовнішній вигляд, просте керування, зручне встановлення;Висока ефективність, надійна та стабільна робота;Зручний інтерфейс взаємодії, кольоровий сенсорний екран 4,3/7 дюймів (опціонально);Підтримка кількох режимів заряджання, керування роботою та оплати;Підтримка Ethernet або бездротового зв'язку;Підтримка RFID-карт/OCPP 1.6J (опціонально);Підтримка роз'єму Type-2 (або Socket) (опціонально);Вбудований захист від перевантаження;Підтримка оновлення даних онлайн. | Нет | Нет | 24 | 28294 | 658
2 | 36548 | SUNPAL | SUNPAL ENC-ACB/L003P5A Зарядна станція змінного струму 3,5 кВт кріплення на стіну | Витончений зовнішній вигляд, просте керування, зручне встановлення;Висока ефективність, надійна та стабільна робота;Зручний інтерфейс взаємодії, кольоровий сенсорний екран 4,3/7 дюймів (опціонально);Підтримка кількох режимів заряджання, керування роботою та оплати;Підтримка Ethernet або бездротового зв'язку;Підтримка RFID-карт/OCPP 1.6J (опціонально);Підтримка роз'єму Type-2 (або Socket) (опціонально);Вбудований захист від перевантаження;Підтримка оновлення даних онлайн. | Нет | Нет | 24 | 17974 | 418
3 | 36561 | SUNPAL | SUNPAL ENC-ACB/L007A Зарядна станція змінного струму 7 кВт кріплення на стійку | Витончений зовнішній вигляд, просте керування, зручне встановлення;Висока ефективність, надійна та стабільна робота;Зручний інтерфейс взаємодії, кольоровий сенсорний екран 4,3/7 дюймів (опціонально);Підтримка кількох режимів заряджання, керування роботою та оплати;Підтримка Ethernet або бездротового зв'язку;Підтримка RFID-карт/OCPP 1.6J (опціонально);Підтримка роз'єму Type-2 (або Socket) (опціонально);Вбудований захист від перевантаження;Підтримка оновлення даних онлайн. | Нет | Нет | 12 | 29584 | 688
4 | 36549 | SUNPAL | SUNPAL ENC-ACB/L007A Зарядна станція змінного струму 7 кВт кріплення на стіну | Витончений зовнішній вигляд, просте керування, зручне встановлення;Висока ефективність, надійна та стабільна робота;Зручний інтерфейс взаємодії, кольоровий сенсорний екран 4,3/7 дюймів (опціонально);Підтримка кількох режимів заряджання, керування роботою та оплати;Підтримка Ethernet або бездротового зв'язку;Підтримка RFID-карт/OCPP 1.6J (опціонально);Підтримка роз'єму Type-2 (або Socket) (опціонально);Вбудований захист від перевантаження;Підтримка оновлення даних онлайн. | Нет | Нет | 12 | 19264 | 448
5 | 36591 | SUNPAL | SUNPAL ENC-ACB/L007A-JS Зарядна станція змінного струму 7 кВт кріплення на стійку | Витончений зовнішній вигляд, просте керування, зручне встановлення;Висока ефективність, надійна та стабільна робота;Зручний інтерфейс взаємодії, кольоровий сенсорний екран 4,3/7 дюймів (опціонально);Підтримка кількох режимів заряджання, керування роботою та оплати;Підтримка Ethernet або бездротового зв'язку;Підтримка RFID-карт/OCPP 1.6J (опціонально);Підтримка роз'єму Type-2 (або Socket) (опціонально);Вбудований захист від перевантаження;Підтримка оновлення даних онлайн. | Нет | Нет | 24 | 25198 | 586
6 | 36590 | SUNPAL | SUNPAL ENC-ACB/L007A-JS Зарядна станція змінного струму 7 кВт кріплення на стіну | Витончений зовнішній вигляд, просте керування, зручне встановлення;Висока ефективність, надійна та стабільна робота;Зручний інтерфейс взаємодії, кольоровий сенсорний екран 4,3/7 дюймів (опціонально);Підтримка кількох режимів заряджання, керування роботою та оплати;Підтримка Ethernet або бездротового зв'язку;Підтримка RFID-карт/OCPP 1.6J (опціонально);Підтримка роз'єму Type-2 (або Socket) (опціонально);Вбудований захист від перевантаження;Підтримка оновлення даних онлайн. | Нет | Нет | 24 | 14878 | 346
7 | 36593 | SUNPAL | SUNPAL ENC-ACB/L011A Зарядна станція змінного струму 11 кВт кріплення на стійку | Витончений зовнішній вигляд, просте керування, зручне встановлення;Висока ефективність, надійна та стабільна робота;Зручний інтерфейс взаємодії, кольоровий сенсорний екран 4,3/7 дюймів (опціонально);Підтримка кількох режимів заряджання, керування роботою та оплати;Підтримка Ethernet або бездротового зв'язку;Підтримка RFID-карт/OCPP 1.6J (опціонально);Підтримка роз'єму Type-2 (або Socket) (опціонально);Вбудований захист від перевантаження;Підтримка оновлення даних онлайн. | Нет | Нет | 24 | 37668 | 876
8 | 36550 | SUNPAL | SUNPAL ENC-ACB/L011A Зарядна станція змінного струму 11 кВт кріплення на стіну | Витончений зовнішній вигляд, просте керування, зручне встановлення;Висока ефективність, надійна та стабільна робота;Зручний інтерфейс взаємодії, кольоровий сенсорний екран 4,3/7 дюймів (опціонально);Підтримка кількох режимів заряджання, керування роботою та оплати;Підтримка Ethernet або бездротового зв'язку;Підтримка RFID-карт/OCPP 1.6J (опціонально);Підтримка роз'єму Type-2 (або Socket) (опціонально);Вбудований захист від перевантаження;Підтримка оновлення даних онлайн. | Нет | Нет | 24 | 27348 | 636
9 | 36562 | SUNPAL | SUNPAL ENC-ACB/L011A-JS Зарядна станція змінного струму 11 кВт кріплення на стійку | Витончений зовнішній вигляд, просте керування, зручне встановлення;Висока ефективність, надійна та стабільна робота;Зручний інтерфейс взаємодії, кольоровий сенсорний екран 4,3/7 дюймів (опціонально);Підтримка кількох режимів заряджання, керування роботою та оплати;Підтримка Ethernet або бездротового зв'язку;Підтримка RFID-карт/OCPP 1.6J (опціонально);Підтримка роз'єму Type-2 (або Socket) (опціонально);Вбудований захист від перевантаження;Підтримка оновлення даних онлайн. | Нет | Нет | 24 | 28122 | 654
10 | 36592 | SUNPAL | SUNPAL ENC-ACB/L011A-JS Зарядна станція змінного струму 11 кВт кріплення на стіну | Витончений зовнішній вигляд, просте керування, зручне встановлення;Висока ефективність, надійна та стабільна робота;Зручний інтерфейс взаємодії, кольоровий сенсорний екран 4,3/7 дюймів (опціонально);Підтримка кількох режимів заряджання, керування роботою та оплати;Підтримка Ethernet або бездротового зв'язку;Підтримка RFID-карт/OCPP 1.6J (опціонально);Підтримка роз'єму Type-2 (або Socket) (опціонально);Вбудований захист від перевантаження;Підтримка оновлення даних онлайн. | Нет | Нет | 24 | 17802 | 414
11 | 36563 | SUNPAL | SUNPAL ENC-ACB/L022A Зарядна станція змінного струму 22 кВт кріплення на стійку | Витончений зовнішній вигляд, просте керування, зручне встановлення;Висока ефективність, надійна та стабільна робота;Зручний інтерфейс взаємодії, кольоровий сенсорний екран 4,3/7 дюймів (опціонально);Підтримка кількох режимів заряджання, керування роботою та оплати;Підтримка Ethernet або бездротового зв'язку;Підтримка RFID-карт/OCPP 1.6J (опціонально);Підтримка роз'єму Type-2 (або Socket) (опціонально);Вбудований захист від перевантаження;Підтримка оновлення даних онлайн. | Нет | Нет | 12 | 39302 | 914
12 | 36551 | SUNPAL | SUNPAL ENC-ACB/L022A Зарядна станція змінного струму 22 кВт кріплення на стіну | Витончений зовнішній вигляд, просте керування, зручне встановлення;Висока ефективність, надійна та стабільна робота;Зручний інтерфейс взаємодії, кольоровий сенсорний екран 4,3/7 дюймів (опціонально);Підтримка кількох режимів заряджання, керування роботою та оплати;Підтримка Ethernet або бездротового зв'язку;Підтримка RFID-карт/OCPP 1.6J (опціонально);Підтримка роз'єму Type-2 (або Socket) (опціонально);Вбудований захист від перевантаження;Підтримка оновлення даних онлайн. | Нет | Нет | 12 | 28982 | 674
13 | 36559 | SUNPAL | SUNPAL ENC-ACB/L022A-S Зарядна станція змінного струму 22 кВт кріплення на стійку | Витончений зовнішній вигляд, просте керування, зручне встановлення;Висока ефективність, надійна та стабільна робота;Зручний інтерфейс взаємодії, кольоровий сенсорний екран 4,3/7 дюймів (опціонально);Підтримка кількох режимів заряджання, керування роботою та оплати;Підтримка Ethernet або бездротового зв'язку;Підтримка RFID-карт/OCPP 1.6J (опціонально);Підтримка роз'єму Type-2 (або Socket) (опціонально);Вбудований захист від перевантаження;Підтримка оновлення даних онлайн. | Нет | Нет | 12 | 31906 | 742
14 | 36547 | SUNPAL | SUNPAL ENC-ACB/L022A-S Зарядна станція змінного струму 22 кВт кріплення на стіну | Витончений зовнішній вигляд, просте керування, зручне встановлення;Висока ефективність, надійна та стабільна робота;Зручний інтерфейс взаємодії, кольоровий сенсорний екран 4,3/7 дюймів (опціонально);Підтримка кількох режимів заряджання, керування роботою та оплати;Підтримка Ethernet або бездротового зв'язку;Підтримка RFID-карт/OCPP 1.6J (опціонально);Підтримка роз'єму Type-2 (або Socket) (опціонально);Вбудований захист від перевантаження;Підтримка оновлення даних онлайн. | Нет | Нет | 12 | 21586 | 502
15 | 36595 | SUNPAL | SUNPAL ENC-ACB/L3P5A-JS Зарядна станція змінного струму 3,5 кВт кріплення на стійку | Витончений зовнішній вигляд, просте керування, зручне встановлення;Висока ефективність, надійна та стабільна робота;Зручний інтерфейс взаємодії, кольоровий сенсорний екран 4,3/7 дюймів (опціонально);Підтримка кількох режимів заряджання, керування роботою та оплати;Підтримка Ethernet або бездротового зв'язку;Підтримка RFID-карт/OCPP 1.6J (опціонально);Підтримка роз'єму Type-2 (або Socket) (опціонально);Вбудований захист від перевантаження;Підтримка оновлення даних онлайн. | Нет | Нет | 24 | 23908 | 556
16 | 36594 | SUNPAL | SUNPAL ENC-ACB/L3P5A-JS Зарядна станція змінного струму 3,5 кВт кріплення на стіну | Витончений зовнішній вигляд, просте керування, зручне встановлення;Висока ефективність, надійна та стабільна робота;Зручний інтерфейс взаємодії, кольоровий сенсорний екран 4,3/7 дюймів (опціонально);Підтримка кількох режимів заряджання, керування роботою та оплати;Підтримка Ethernet або бездротового зв'язку;Підтримка RFID-карт/OCPP 1.6J (опціонально);Підтримка роз'єму Type-2 (або Socket) (опціонально);Вбудований захист від перевантаження;Підтримка оновлення даних онлайн. | Нет | Нет | 24 | 13588 | 316
17 | 36553 | SUNPAL | SUNPAL ENC-ACL011A Зарядна станція змінного струму 11 кВт один пістолет | Витончений зовнішній вигляд, просте керування, зручне встановлення;Висока ефективність, надійна та стабільна робота;Зручний інтерфейс взаємодії, кольоровий сенсорний екран 4,3/7 дюймів (опціонально);Підтримка кількох режимів заряджання, керування роботою та оплати;Підтримка Ethernet або бездротового зв'язку;Підтримка RFID-карт/OCPP 1.6J (опціонально);Підтримка роз'єму Type-2 (або Socket) (опціонально);Вбудований захист від перевантаження;Підтримка оновлення даних онлайн. | Нет | Нет | 12 | 58566 | 1362
18 | 36554 | SUNPAL | SUNPAL ENC-ACL022A Зарядна станція змінного струму 22 кВт один пістолет | Витончений зовнішній вигляд, просте керування, зручне встановлення;Висока ефективність, надійна та стабільна робота;Зручний інтерфейс взаємодії, кольоровий сенсорний екран 4,3/7 дюймів (опціонально);Підтримка кількох режимів заряджання, керування роботою та оплати;Підтримка Ethernet або бездротового зв'язку;Підтримка RFID-карт/OCPP 1.6J (опціонально);Підтримка роз'єму Type-2 (або Socket) (опціонально);Вбудований захист від перевантаження;Підтримка оновлення даних онлайн. | Нет | Нет | 12 | 61232 | 1424
19 | 36564 | SUNPAL | SUNPAL ENC-ACL022B Зарядна станція змінного струму 22 кВт два пістолети | Витончений зовнішній вигляд, просте керування, зручне встановлення;Висока ефективність, надійна та стабільна робота;Зручний інтерфейс взаємодії, кольоровий сенсорний екран 4,3/7 дюймів (опціонально);Підтримка кількох режимів заряджання, керування роботою та оплати;Підтримка Ethernet або бездротового зв'язку;Підтримка RFID-карт/OCPP 1.6J (опціонально);Підтримка роз'єму Type-2 (або Socket) (опціонально);Вбудований захист від перевантаження;Підтримка оновлення даних онлайн. | Нет | Нет | 12 | 98556 | 2292
20 | 36555 | SUNPAL | SUNPAL ENC-ACL044B Зарядна станція змінного струму 44 кВт два пістолети | Витончений зовнішній вигляд, просте керування, зручне встановлення;Висока ефективність, надійна та стабільна робота;Зручний інтерфейс взаємодії, кольоровий сенсорний екран 7 дюймів;Підтримка кількох режимів заряджання, керування роботою та оплати;Підтримка Ethernet або бездротового зв'язку;Підтримка RFID-карт/OCPP 1.6J;Підтримка роз'єму типу 2;Вбудований захист від перевантаження; Підтримка оновлення даних онлайн. | Нет | Нет | 24 | 112144 | 2608
21 | 36583 | SUNPAL | SUNPAL ENC-ADCL082C Зарядна станція 2 по 30 кВт постійного струму та 1 на 22 кВт змі | Просте керування, зручне встановлення;Висока ефективність, надійна та стабільна робота;Два виходи постійного струму (CCS-2 /CCS-1 CHAdeMO) та один вихід змінного струму (Тип 2/Тип 1);Зручний інтерфейс взаємодії, 7-дюймовий кольоровий сенсорний екран;Підтримка кількох режимів заряджання, керування роботою та оплати;Підтримка RFID-карт/OCPP1.6J (опціонально);Вбудований захист від перевантаження;Підтримка оновлення даних онлайн. | Нет | Нет | 24 | 43 | 1
22 | 36584 | SUNPAL | SUNPAL ENC-ADCL103C Зарядна станція 2 по 30 кВт постійного струму та 1 на 43 кВт змі | Просте керування, зручне встановлення;Висока ефективність, надійна та стабільна робота;Два виходи постійного струму (CCS-2 /CCS-1 CHAdeMO) та один вихід змінного струму (Тип 2/Тип 1);Зручний інтерфейс взаємодії, 7-дюймовий кольоровий сенсорний екран;Підтримка кількох режимів заряджання, керування роботою та оплати;Підтримка RFID-карт/OCPP1.6J (опціонально);Вбудований захист від перевантаження;Підтримка оновлення даних онлайн. | Нет | Нет | 24 | 43 | 1
23 | 36565 | SUNPAL | SUNPAL ENC-DCB020A Зарядна станція постійного струму 20 кВт кріплення на стіну | Витончений зовнішній вигляд, просте керування, зручне встановлення;Висока ефективність, надійна та стабільна робота;Зручний інтерфейс взаємодії, 7-дюймовий кольоровий сенсорний екран;Підтримка Plug&Play;Вбудований захист від перевантаження;Підтримка роз'єму ccs-2/ccs-1/CHAdemo (або гнізда);Підтримка RFID-карт/ocpp1.6J | Нет | Нет | 24 | 266600 | 6200
24 | 36567 |  | SUNPAL ENC-DCB030A Зарядна станція постійного струму 30 кВт кріплення на стіну | Витончений зовнішній вигляд, просте керування, зручне встановлення;Висока ефективність, надійна та стабільна робота;Зручний інтерфейс взаємодії, 7-дюймовий кольоровий сенсорний екран;Підтримка Plug&Play;Вбудований захист від перевантаження;Підтримка роз'єму ccs-2/ccs-1/CHAdemo (або гнізда);Підтримка RFID-карт/ocpp1.6J | Нет | Нет | 24 | 313642 | 7294
25 | 36587 | SUNPAL | SUNPAL ENC-DCF240D Станція послідовної зарядки 240 кВт постійного струму | Зарядний пристрій послідовно заряджає кожен транспортний засіб, зазвичай надаючи пріоритет кожному транспортному засобу залежно від стану його заряду. Або використовуючи принцип «перший прийшов, перший вийшов». Просте керування, зручне встановлення;Висока ефективність, надійна та стабільна робота;Зручний інтерфейс взаємодії, 7-дюймовий кольоровий сенсорний екран;Підтримка кількох режимів заряджання, керування роботою та оплати;Підтримка 3G/4G, Ethernet або бездротового зв'язку;Підтримка RFID-карт/OCPP 1.6J (опціонально);Підтримка роз'єму CCS-2/CCS-1/CHAdeMO (або сокета) опціонально;Вбудований захист від перевантаження;Підтримка оновлення даних онлайн. | Нет | Нет | 24 | 43 | 1
26 | 36588 | SUNPAL | SUNPAL ENC-DCF360F Станція послідовної зарядки 360 кВт постійного струму | «Зарядний пристрій послідовно заряджає кожен транспортний засіб, зазвичай надаючи пріоритет кожному транспортному засобу залежно від стану його заряду. Або використовуючи принцип «перший прийшов, перший вийшов». Просте керування, зручне встановлення;Висока ефективність, надійна та стабільна робота;Зручний інтерфейс взаємодії, 7-дюймовий кольоровий сенсорний екран;Підтримка кількох режимів заряджання, керування роботою та оплати;Підтримка RFID-карт/OCPP 1.6J (опціонально);Підтримка 3G/4G, Ethernet або бездротового зв'язку;Підтримка роз'єму CCS-2/CCS-1/CHAdeMO (або сокета) опціонально;Вбудований захист від перевантаження;Підтримка оновлення даних онлайн. | Нет | Нет | 24 | 43 | 1
27 | 36589 | SUNPAL | SUNPAL ENC-DCF480H Станція послідовної зарядки 480 кВт постійного струму. | «Зарядний пристрій послідовно заряджає кожен транспортний засіб, зазвичай надаючи пріоритет кожному транспортному засобу залежно від стану його заряду. Або використовуючи принцип «перший прийшов, перший вийшов». Просте керування, зручне встановлення;Висока ефективність, надійна та стабільна робота;Зручний інтерфейс взаємодії, 7-дюймовий кольоровий сенсорний екран;Підтримка кількох режимів заряджання, керування роботою та оплати;Підтримка RFID-карт/OCPP 1.6J (опціонально);Підтримка 3G/4G, Ethernet або бездротового зв'язку;Підтримка роз'єму CCS-2/CCS-1/CHAdeMO (або сокета) опціонально;Вбудований захист від перевантаження;Підтримка оновлення даних онлайн. | Нет | Нет | 24 | 43 | 1
28 | 36566 | SUNPAL | SUNPAL ENC-DCL020A Зарядна станція постійного струму 20 кВт кріплення на стійку | Витончений зовнішній вигляд, просте керування, зручне встановлення;Висока ефективність, надійна та стабільна робота;Зручний інтерфейс взаємодії, 7-дюймовий кольоровий сенсорний екран;Підтримка Plug&Play;Вбудований захист від перевантаження;Підтримка роз'єму ccs-2/ccs-1/CHAdemo (або гнізда);Підтримка RFID-карт/ocpp1.6J | Нет | Нет | 24 | 276920 | 6440
29 | 36568 |  | SUNPAL ENC-DCL030A Зарядна станція постійного струму 30 кВт кріплення на стійку | Витончений зовнішній вигляд, просте керування, зручне встановлення;Висока ефективність, надійна та стабільна робота;Зручний інтерфейс взаємодії, 7-дюймовий кольоровий сенсорний екран;Підтримка Plug&Play;Вбудований захист від перевантаження;Підтримка роз'єму ccs-2/ccs-1/CHAdemo (або гнізда);Підтримка RFID-карт/ocpp1.6J | Нет | Нет | 24 | 323962 | 7534
30 | 36569 | SUNPAL | SUNPAL ENC-DCL040A Зарядна станція постійного струму 40 кВт один пістолет | Просте керування, зручне встановлення;Висока ефективність, надійна та стабільна робота;Зручний інтерфейс взаємодії, 12-дюймовий кольоровий сенсорний екран;Підтримка кількох режимів заряджання, керування роботою та оплати;Підтримка 3G/4G, Ethernet або бездротового зв'язку;Підтримка RFID-карт/OCPP 1.6J;Підтримка роз'єму CCS-2/CCS-1/CHAdeMO (або сокета);Вбудований захист від перевантаження;Підтримка оновлення даних онлайн. | Нет | Нет | 24 | 358276 | 8332
31 | 36570 | SUNPAL | SUNPAL ENC-DCL040B Зарядна станція постійного струму 40 кВт два пістолети | Просте керування, зручне встановлення;Висока ефективність, надійна та стабільна робота;Зручний інтерфейс взаємодії, 12-дюймовий кольоровий сенсорний екран;Підтримка кількох режимів заряджання, керування роботою та оплати;Підтримка 3G/4G, Ethernet або бездротового зв'язку;Підтримка RFID-карт/OCPP 1.6J;Підтримка роз'єму CCS-2/CCS-1/CHAdeMO (або сокета);Вбудований захист від перевантаження;Підтримка оновлення даних онлайн. | Нет | Нет | 24 | 452360 | 10520
32 | 36571 | SUNPAL | SUNPAL ENC-DCL060A Зарядна станція постійного струму 60 кВт один пістолет | Просте керування, зручне встановлення;Висока ефективність, надійна та стабільна робота;Зручний інтерфейс взаємодії, 12-дюймовий кольоровий сенсорний екран;Підтримка кількох режимів заряджання, керування роботою та оплати;Підтримка 3G/4G, Ethernet або бездротового зв'язку;Підтримка RFID-карт/OCPP 1.6J;Підтримка роз'єму CCS-2/CCS-1/CHAdeMO (або сокета);Вбудований захист від перевантаження;Підтримка оновлення даних онлайн. | Нет | Нет | 24 | 404028 | 9396
33 | 36572 | SUNPAL | SUNPAL ENC-DCL060B Зарядна станція постійного струму 60 кВт два пістолети | Просте керування, зручне встановлення;Висока ефективність, надійна та стабільна робота;Зручний інтерфейс взаємодії, 12-дюймовий кольоровий сенсорний екран;Підтримка кількох режимів заряджання, керування роботою та оплати;Підтримка 3G/4G, Ethernet або бездротового зв'язку;Підтримка RFID-карт/OCPP 1.6J;Підтримка роз'єму CCS-2/CCS-1/CHAdeMO (або сокета);Вбудований захист від перевантаження;Підтримка оновлення даних онлайн. | Нет | Нет | 24 | 505938 | 11766
34 | 36573 | SUNPAL | SUNPAL ENC-DCL080B Зарядна станція постійного струму 80 кВт два пістолети | Просте керування, зручне встановлення;Висока ефективність, надійна та стабільна робота;Зручний інтерфейс взаємодії, 12-дюймовий кольоровий сенсорний екран;Підтримка кількох режимів заряджання, керування роботою та оплати;Підтримка 3G/4G, Ethernet або бездротового зв'язку;Підтримка RFID-карт/OCPP 1.6J;Підтримка роз'єму CCS-2/CCS-1/CHAdeMO (або сокета);Вбудований захист від перевантаження;Підтримка оновлення даних онлайн. | Нет | Нет | 24 | 591766 | 13762
35 | 36575 | SUNPAL | SUNPAL ENC-DCL100B Зарядна станція постійного струму 100 кВт два пістолети | Просте керування, зручне встановлення;Висока ефективність, надійна та стабільна робота;Зручний інтерфейс взаємодії, 12-дюймовий кольоровий сенсорний екран;Підтримка кількох режимів заряджання, керування роботою та оплати;Підтримка 3G/4G, Ethernet або бездротового зв'язку;Підтримка RFID-карт/OCPP 1.6J;Підтримка роз'єму CCS-2/CCS-1/CHAdeMO (або сокета);Вбудований захист від перевантаження;Підтримка оновлення даних онлайн. | Нет | Нет | 24 | 43 | 1
36 | 36576 | SUNPAL | SUNPAL ENC-DCL120B Зарядна станція постійного струму 120 кВт два пістолети | Просте керування, зручне встановлення;Висока ефективність, надійна та стабільна робота;Зручний інтерфейс взаємодії, 12-дюймовий кольоровий сенсорний екран;Підтримка кількох режимів заряджання, керування роботою та оплати;Підтримка 3G/4G, Ethernet або бездротового зв'язку;Підтримка RFID-карт/OCPP 1.6J;Підтримка роз'єму CCS-2/CCS-1/CHAdeMO (або сокета);Вбудований захист від перевантаження;Підтримка оновлення даних онлайн. | Нет | Нет | 24 | 671230 | 15610
37 | 36577 | SUNPAL | SUNPAL ENC-DCL160B Зарядна станція постійного струму 160 кВт два пістолети | Просте керування, зручне встановлення;Висока ефективність, надійна та стабільна робота;Зручний інтерфейс взаємодії, 12-дюймовий кольоровий сенсорний екран;Підтримка кількох режимів заряджання, керування роботою та оплати;Підтримка 3G/4G, Ethernet або бездротового зв'язку;Підтримка RFID-карт/OCPP 1.6J;Підтримка роз'єму CCS-2/CCS-1/CHAdeMO (або сокета);Вбудований захист від перевантаження;Підтримка оновлення даних онлайн. | Нет | Нет | 24 | 852948 | 19836
38 | 36578 | SUNPAL | SUNPAL ENC-DCL180B Зарядна станція постійного струму 180 кВт два пістолети | Просте керування, зручне встановлення;Висока ефективність, надійна та стабільна робота;Зручний інтерфейс взаємодії, 12-дюймовий кольоровий сенсорний екран;Підтримка кількох режимів заряджання, керування роботою та оплати;Підтримка 3G/4G, Ethernet або бездротового зв'язку;Підтримка RFID-карт/OCPP 1.6J;Підтримка роз'єму CCS-2/CCS-1/CHAdeMO (або сокета);Вбудований захист від перевантаження;Підтримка оновлення даних онлайн. | Нет | Нет | 24 | 900678 | 20946
39 | 36579 | SUNPAL | SUNPAL ENC-DCL240B Зарядна станція постійного струму 240 кВт два пістолети | Просте керування, зручне встановлення;Висока ефективність, надійна та стабільна робота;Зручний інтерфейс взаємодії, 12-дюймовий кольоровий сенсорний екран;Підтримка кількох режимів заряджання, керування роботою та оплати;Підтримка 3G/4G, Ethernet або бездротового зв'язку;Підтримка RFID-карт/OCPP 1.6J;Підтримка роз'єму CCS-2/CCS-1/CHAdeMO (або сокета);Вбудований захист від перевантаження;Підтримка оновлення даних онлайн | Нет | Нет | 24 | 1030538 | 23966
40 | 36580 | SUNPAL | SUNPAL ENC-DCL300B Зарядна станція постійного струму 300 кВт | Просте керування, зручне встановлення;Висока ефективність, надійна та стабільна робота;Зручний інтерфейс взаємодії, 7-дюймовий кольоровий сенсорний екран;Підтримка кількох режимів заряджання, керування роботою та оплати;Підтримка 3G/4G, Ethernet або бездротового зв'язку;Підтримка RFID-карт/OCPP 1.6J (опціонально);Підтримка роз'єму CCS-2/CCS-1/CHAdeMO (або сокета) опціонально;Вбудований захист від перевантаження;Підтримка оновлення даних онлайн. | Нет | Нет | 24 | 43 | 1
41 | 36581 | SUNPAL | SUNPAL ENC-DCL360B Зарядна станція постійного струму 360 кВт | Просте керування, зручне встановлення;Висока ефективність, надійна та стабільна робота;Зручний інтерфейс взаємодії, 7-дюймовий кольоровий сенсорний екран;Підтримка кількох режимів заряджання, керування роботою та оплати;Підтримка 3G/4G, Ethernet або бездротового зв'язку;Підтримка RFID-карт/OCPP 1.6J (опціонально);Підтримка роз'єму CCS-2/CCS-1/CHAdeMO (або сокета) опціонально;Вбудований захист від перевантаження;Підтримка оновлення даних онлайн. | Нет | Нет | 24 | 43 | 1
42 | 36582 | SUNPAL | SUNPAL ENC-DCL480B Зарядна станція постійного струму 480 кВт | Просте керування, зручне встановлення;Висока ефективність, надійна та стабільна робота;Зручний інтерфейс взаємодії, 7-дюймовий кольоровий сенсорний екран;Підтримка кількох режимів заряджання, керування роботою та оплати;Підтримка 3G/4G, Ethernet або бездротового зв'язку;Підтримка RFID-карт/OCPP 1.6J (опціонально);Підтримка роз'єму CCS-2/CCS-1/CHAdeMO (або сокета) опціонально;Вбудований захист від перевантаження;Підтримка оновлення даних онлайн. | Нет | Нет | 24 | 43 | 1
43 | 36574 | SUNPAL | SUNPAL ENC-DCL90B Зарядна станція постійного струму 90 кВт два пістолети | Просте керування, зручне встановлення;Висока ефективність, надійна та стабільна робота;Зручний інтерфейс взаємодії, 12-дюймовий кольоровий сенсорний екран;Підтримка кількох режимів заряджання, керування роботою та оплати;Підтримка 3G/4G, Ethernet або бездротового зв'язку;Підтримка RFID-карт/OCPP 1.6J;Підтримка роз'єму CCS-2/CCS-1/CHAdeMO (або сокета);Вбудований захист від перевантаження;Підтримка оновлення даних онлайн. | Нет | Нет | 24 | 43 | 1
44 | 36862 |  | Гібридний інвертор Deye SUN-15K-SG05LP3-EU 3Ф | Гібридний трифазний інвертор з номінальною потужністю 15 кВт. Діапазон напруги батареї (B) 40-60; Макс. зарядний струм (А) 280; Макс. вхідна потужність фотоелектричних модулів (Вт) 30000; Діапазон напруги MPPT (B) 160–650; Номінальна вхідна/вихідна потужність змінного струму (Вт) 15000; Інтерфейс зв'язку RS485/RS232/CAN; IP 65 | Нет | Нет | 60 | 124700 | 2900
45 | 36863 |  | Гібридний інвертор Deye SUN-20K-SG05LP3-EU-SM2 3Ф | Гібридний трифазний інвертор з номінальною потужністю 20 кВтДиапазон напряжения батареи (В) 40-60; Макс. зарядный ток (А) 350; Макс. входная мощность фотоэлектрических модулей (Вт) 40000; Диапазон напряжения MPPT (В) 160–650; Номинальная входная/выходная активная мощность переменного тока (Вт) 20000; Интерфейс связи RS485/RS232/CAN; IP 65 | Нет | Нет | 60 | 145340 | 3380
Зовнішні точки доступу
1 | 30868 | Ruijie | RG-EAP602 | Зовнішня всеспрямована дводіапазонна точка бездротового доступу, Зручне налаштування через веб-Ruijie Cloud, або мобільний додаток, 867 Мбіт/с на 5 ГГц + 300 Мбіт/с на 2,4 ГГц, 2x 10/100/1000 Мбіт/с Ethernet порти, внутрішні антени, 2.4GHz: 802.11 b/g/n; 5GHz: 802.11a/b/g/n/ac, До 164 одночасних користувачів, Підтримка безшовного роумінгу Wi-Fi, Захист IP68, Живлення 12V 1.5A/PoE 802.3af/at | Нет | Нет | 36 | 9051.07 | 210.49
2 | 33614 | Ruijie | RG-RAP52-OD | Протокол: 802.11ac Wave 2;● Пропускна спроможність: 1267 Мбіт/с;● Кількість клієнтів, що рекомендується: 96;● Захист корпусу: IP65;● Порт: 1× 10/100/1000 Base-T;● PoE 802.3af;● 220 x 50 x 35.7 мм CC: 8517620000 | Нет | В наличии | 36 | 5975.71 | 138.97
Зовнішні точки доступу Wi-Fi 6
1 | 31718 | Ruijie | RG-AP680(CD) | Зовнішня дводіапазонна точка бездротового доступу Wi-Fi 6 , Зручне налаштування через веб-Ruijie Cloud, або мобільний додаток, 1.2 Гбіт/с на 5 ГГц + 575 Мбіт/с на 2,4 ГГц, 1x 10/100/1000 Мбіт/с Ethernet порти, 1х SFP порт 1000 Мбіт/с, Внутрішні антени, підтримка 802.11a/b/g/n/ac і 802.11ax, режим FAT/FIT, До 1024 одночасних користувачів, Підтримка безшовного роумінгу Wi-Fi, Живлення 12V 1.5A/PoE 802.3af/at | Нет | Нет | 36 | 26144 | 608
2 | 36632 | Ruijie | RG-RAP62 | Wi-Fi 4: IEEE 802.11a/n, Wi-Fi 5: IEEE 802.11ac Wave2, Wi-Fi 6: IEEE 802.11ax; Порти: 1 x 10/100/1000 802.3at/af PoE; Макс. швидкість 1774 Мбіт/с; 12 V/1.5 A | Заканчивается | Нет | 36 | 6339 | 147.41
3 | 35943 | Ruijie | RG-RAP62-OD | Ддвохдіапазонна точка доступу, яка працює одночасно на частотах 2.4 ГГц та 5 ГГц, забезпечуючи сумарну швидкість передачі даних до 2974 Мбіт/с. Пристрій підтримує технологію MIMO 2x2, що дозволяє ефективно обслуговувати кілька клієнтів одночасно.снащена одним гігабітним портом 10/100/1000Base-T для підключення до мережі. Живлення здійснюється через PoE (Power over Ethernet), підтримуються стандарти 802.3af/at, а також пасивне PoE 24В або 48В, що забезпечує гнучкість при встановленні. | 1 | В наличии | 36 | 10199 | 237.18
4 | 33398 | Ruijie | RG-RAP6202(G) | Полностью герметичный, водонепроницаемый, пыленепроницаемый, влагостойкий и огнестойкий, защита от ветровой и эрозии. Широкий температурный диапазон и защита от перенапряжения 4 кВ. Встроенные 4 антенны с высоким коэффициентом усиления обеспечивают полное покрытие радиусом 100 метров на частоте 2,4 ГГц и 300 метров на частоте 5 ГГц. Монтажная конструкция, разделенная на стойку, легко устанавливается на высоте. Замените пластиковые кабельные стяжки железным обручем для установки на стоб.¶¶ | 1 | В наличии | 36 | 9867.21 | 229.47
5 | 30866 | Ruijie | RG-RAP6260(G) | Зовнішня бездротова дводіапазонна Wi-Fi 6 точка доступу; роб. темп. -40 ° C ~ 65 ° C клас IP68, зручне налаштування через веб-Ruijie Cloud, або мобільний додаток; протокол одночасний 802.11a/b/g/n/ac/ax; Робочі діапазони 802.11b/g/n/ax ：2.4G ~ 2.4835 ГГц; 802.11a/n/ac/ax ： 5G：5.150～5.350GHz，5.725～5.850 ГГц (залежно від країни); Внутрішні антени (2,4 ГГц: 4 дБі, 5 ГГц: 6 дБі); Просторові потоки 2,4 ГБ 2x2MIMO 5G 2x2MIMO; Максимальна пропускна здатність до 575 Мбіт/с; при 2,4 Гбіт/с; До 1200 Мбіт/с при 5G; 1,775 Гбіт/с на точку доступу; Кількість клієнтів рекомендована: 100; Живлення 802.3af/802.3 at PoE , 17 Вт | 1 | В наличии | 36 | 17306.21 | 402.47
6 | 33632 | Ruijie | RG-RAP6260(H) | Зовнішня бездротова дводіапазонна Wi-Fi 6 точка доступу; роб. темп. -40 ° C ~ 65 ° C клас IP68, зручне налаштування через веб-Ruijie Cloud, або мобільний додаток; протокол одночасний 802.11a/b/g/n/ac/ax; Робочі діапазони 802.11b/g/n/ax ：2.4G ~ 2.4835 ГГц; 802.11a/n/ac/ax ： 5G：5.150～5.350GHz，5.725～5.850 ГГц (залежно від країни); Внутрішні антени (2,4 ГГц: 4 дБі, 5 ГГц: 6 дБі); Просторові потоки 2,4 ГБ 2x2MIMO 5G 2x2MIMO; Максимальна пропускна здатність до 575 Мбіт/с; при 2,4 Гбіт/с; До 1200 Мбіт/с при 5G; 1,775 Гбіт/с на точку доступу; Кількість клієнтів рекомендована: 100; Живлення 802.3af/802.3 at PoE , 17 Вт | Нет | Нет | 36 | 16515.44 | 384.08
7 | 33648 | Ruijie | RG-RAP6262 | Зовнішня всеспрямована дводіапазонна точка бездротового доступу AX1800 Dual Band Wi-Fi6 , Захист IP68 , Зручне налаштування через веб-Ruijie Cloud, або мобільний додаток, має 1201 Мбіт/с на 5GHz + 574 Мбіт/с на 2.4GHz, 2 10/100/1000base-t Ethernet uplink ports, підтримка 802.11a/b/g/n/ac Wave1 /ac Wave2 /ax, 2x2 MIMO, локальне джерело живлення, DC 12 В/1,5 А (Примітка: адаптер живлення продається як додатковий аксесуар).Максимальна споживана потужність <18 Вт. | Нет | Нет | 36 | 15390.56 | 357.92
8 | 31706 | Ruijie | RG-RAP6262(G) | Зовнішня всеспрямована дводіапазонна точка бездротового доступу AX1800 Dual Band Wi-Fi6 , Захист IP68 , Зручне налаштування через веб-Ruijie Cloud, або мобільний додаток, має 1201 Мбіт/с на 5GHz + 574 Мбіт/с на 2.4GHz, 2 10/100/1000base-t Ethernet uplink ports, підтримка 802.11a/b/g/n/ac Wave1 /ac Wave2 /ax, 2x2 MIMO, локальне джерело живлення, DC 12 В/1,5 А (Примітка: адаптер живлення продається як додатковий аксесуар).Максимальна споживана потужність <18 Вт. | 2 | Нет | 36 | 11999 | 279.04
Карточки и брелоки
1 | 35739 | Atis | Безконтактна картка ATIS Mifare Plus 2K-S print | Тип карт/брелоків: Mifare 13.56 МГц; Матеріал: пластик - полівінілхлорид; Робоча температура, °C: -25 ~ +85; Розміри, мм: 85.4 x 54 x 0.8; Вага, г: 5.8 | Заканчивается | В наличии | 12 | 64.5 | 1.5
Коліматорні приціли
1 | 31390 | Harris | S-BRM-MLOK Сошки Harris Bipod (шарнірна база 15,2см-22,9см) | Сошки Harris– двосекційні сошки, що розташовані на рухомій базі. Завдяки спеціальній конструкції бази, користувач має можливість змінювати положення зброї для виконання більш точного пострілу, коли необхідно зробити невеликі поправки не змінюючи стрілкову вкладку. Або зафіксувати базу і зробити її нерухомою.¶Сошки фірми Harris – найлегші серед конкурентів і дуже швидко розкриваються.¶Сошки кріпяться на гвинт антабки, що дозволяє миттєво привести їх у робочий стан. Крім того кріплення на гвинт антабки дозволяє використовувати їх навіть з високоточною зброєю, для якої кріплення аксесуарів на ствол є неприйнятним.¶Ідеально підходять для стрільби сидячи або лежачи. Ніжки з поворотними пружинами швидко і легко складаються. Виготовлені з міцного сталевого сплаву. Наконечники ніжок - каучук. | Нет | Нет | 12 | 10529.84 | 244.88
2 | 31423 | Sig Optics | SOR43013 Приціл коліматорний SIG OPTICS ROMEO4H RED DOT SIGHT,GREEN HORSE SHOE DOT, 0.5 MOA ADJ | ROMEO4 - це кращий коллиматор коли необхідно швидке і точне виявлення цілі. Будь то рухома ціль, небезпечна дичина або швидка тактична ситуація у ближньому бою. Коли все змінюється стрімко, і вам потрібно миттєвовлучити у ціль, ваш зір має працювати швидше. Незалежно від умов освітлення, погодніх умов або рельєфу місцевості, приціл з червоною крапкою ROMEO4 прикриє вас - коли це важливо. Ви можете стріляти з упевненістю з двома відкритими очима, і при цьому ви завжди в курсі сітуаіі навколо. А оскільки це SIG SAUER®, ви знаєте, що ROMEO4 такий же міцний і надійний, як і наша вогнепальна зброя. | Нет | Нет | 12 | 27048 | 644
3 | 31382 | Sig Optics | SOR75001 Приціл коліматорний Sig Optics Romeo 7 1x30mm сітка 2 MOA Red Dot на планку Picatinny | Повнорозмірний коллиматор ROMEO7 надає цивільному стрілку і озброєному професіоналу надійне 1-кратне прицільне рішення, оптимізоване для сучасних платформ MSR, незалежно від калібру. Час автономної роботи складає дивовижні 62 500 годин, а батарейний відсік для батареї типу АА дозволяє швидко замінити батарею, не знімаючи приціл з зброї. Високопродуктивне покриття лінз забезпечує не тільки відмінну світлопропускання і відсутність спотворень, але і максимально можливу яскравість точок. Алюмінієвий корпус. Зручне швидкознімними кріплення на планку Вивера / пикатини. Відкидні кришки. | Нет | Нет | 12 | 10752
4 | 31427 | VECTOR OPTICS | База кутова 45 VECTOR OPTICS PICATINNY | Планка виготовлена з високоякісного алюмінієвого сплаву із міцним чорним матовим покриттям, призначена для справжньої вогнепальної зброї, в комплект входить шестигранний ключ. Зроблена зі зміщенням 45°, має кріплення Вівер 21 мм, довжина 55 мм (2,2 дюйми). | Нет | Нет | 12 | 396 | 9
5 | 31418 | Eotech | Магніфер EOTECH 3Х кратний | Лупа G43 для коліматора - це зменшена версія перевіреної в бойових умовах лупи G33, що робить її однією з найкомпактніших і найлегших луп на ринку. Кріплення забезпечує швидкий перехід від 3X до 1X та у комплекті з прокладкою для правильної адаптації до будь-якої моделі HWS.¶¶В комплекті:¶•Система кріплення Switch-to-Side¶•Чохол | Нет | Нет | 12 | 48488 | 1102
6 | 31422 | BURRIS | Приціл коліматорний BURRIS FASTFIRE IV 3 MOA С КРЕПЛЕНИЕМ PICATINNY | Коліматорний приціл FastFire IV від Американської компанії Burris. Оптична система пригнічує відблиски для отримання чіткого зображення при різкому та прямому світлі. Приціл захищений металевими крилами з кожного боку, має зручне місце для зберігання запасної батареї, ріжкового ключа та ключа Torx.¶¶• Збільшений час автономної роботи – до 26 000 годин при середній яркості¶¶•Переключення між чотирма різними варіантами сітки •Автояркість та автоматичне вимкнення через 8 годин | Нет | Нет | 12 | 21648 | 492
7 | 31417 | Eotech | Приціл коліматорний EOTECH 552 68МОА/1MOA | Приціл коліматорний Eotech 552 з професійною оптичною системою, яка пригнічує відблиски для отримання чіткого зображення при різкому та прямому світлі. Корпус прицілу виготовлений із високоякісного алюмінію.¶•Призначений як для денного полювання, так і в сутінках¶•Чітка точка 1MOA¶•Водонепроникний¶Коліматорний приціл забезпечує вам широке поле зору для швидкого виявлення та стрілянини по близьких мішенях. Точка 1MOA виділяється при сліпучому сонці або сильному дощі, регулювання яскравості, що відповідає умовам стрілянини, дозволяє здійснювати виключно точні постріли з вашими прицілом коліматора. | Нет | Нет | 12 | 47300 | 1075
8 | 31419 | Eotech | Приціл коліматорний EOTECH 68MOA/1MOA | Модель EXPS3TM¶¶Модель EXPS3 дозволяє використовувати відкриті прицільні пристрої, які видно в нижній третій частині оглядового вікна, а також обладнана бічною кнопкою для підключення збільшувача. Швидкознімне кріплення, що настроюється, полегшує установку і демонтаж прицілу. Однак головною та основною особливістю цієї моделі є можливість її використання з приладами нічного бачення.¶¶Приціл підійде як мисливців, так професійних військових, прийнятий на озброєння Командуванням Спеціальних Операцій США (USSOCOM). | Нет | Нет | 12 | 45642.78 | 1061.46
9 | 31425 | LEUPOLD | Приціл коліматорний LEUPOLD DELTAPOINT PRO REFLEX SIGHT 2.5 MOA DOT З PRO AR MOUNT | Приціл коліматорний LEUPOLD DeltaPoint Pro Reflex Sight 2.5 MOA Dot з Pro AR Mount від відомого Американського бренду LEUPOLD. Корпус прицілу виготовлений з високоякісного алюмінію. Кріплення DP-Pro AR Mount дозволяє встановити коліматор на потрібну висоту, не збільшуючи вагу та об'єм. Приціл коліматора LEUPOLD DeltaPoint Pro Reflex Sight 2.5 MOA Dot з Pro AR Mount має легкий доступ до батарейного відсіку, тому вам не доведеться знову виконувати пристрілювання після заміни батареї.¶¶• Підходить для будь-якої планки Пікатіні¶• 8 налаштувань яскравості¶• Чітка крапка 2.5MOA¶• Водонепроникний¶• Легкий доступ до батарейного відсіку¶¶Коліматорний приціл оснащений датчиком руху, який автоматично відключає підсвічування прицільної марки через п'ять хвилин бездіяльності, а потім миттєво активує при виявленні руху. Система контролю світла дозволяє отримати більш чіткі та яскраві зображення, покращує світлопропускання, подавлення відблисків та максимально збільшує кількість світла в умовах недостатнього освітлення. Крім того, приціл оснащений регулюванням з кліком для більшої точності, ідеально підходить для гвинтівок AR та підходить до будь-якої планки Picatinny. | Нет | Нет | 12 | 35816 | 798
10 | 31420 | Sig Optics | Приціл коліматорний SIG OPTICS ROMEO 7 1X22MM; 2 MOA RED DOT | Приціл коліматорний SIG OPTICS ROMEO 7 1X22MM; 2 MOA RED DOT | Нет | Нет | 12 | 11264 | 256
комп'ютерна техніка
1 | 33295 | Hikvision | DS-E04NI-Q1(SSD 1T) | 4 канали¶H.265,Smart265,H.264,Smart264¶Декодування: макс 4 канали х 1080р¶Вхідний потік 40 Мбіт/с¶1 SSD 1 Тб (передвстановлений) | Заканчивается | В наличии |  | 8170 | 190
Комплекти резервного живлення ESS
1 | 35624 | MEGAREVO | Аккумуляторный кластер SUNPAL емкостью 241 кВт·ч и Конвертер MEGAREVO MEGA0150TS 150 кВт |  | Нет | Нет | 60 | 1
2 | 35354 |  | Display Screen for Lithium ionBattery rack / Екран дисплея для стійки з літій-іонними акумуляторами | CC: 8528529190 X/ | Нет | Нет | 12 | 8600 | 200
3 | 35352 |  | Sunpal Lithium ion Battery 256V 100Ah 25.6KWh (5battery modules in rack) /Літій-іонний акумулятор | CC: 8507600000 | Нет | Нет | 12 | 219300 | 5100
4 | 35353 |  | Sunpal Lithium ion Battery 512V100Ah 51.2KWh (10 battery modules in rack) / Літій-іонний акумулятор | CC: 8507600000 | Нет | Нет | 12 | 387000 | 9000
5 | 35625 | MEGAREVO | Аккумуляторный кластер SUNPAL емкостью 112 кВт·ч |  | Нет | Нет | 60 | 1
6 | 35621 | MEGAREVO | Аккумуляторный кластер SUNPAL емкостью 112 кВт·ч и Гибридный инвертор MEGAREVO MPS0050 50 кВт |  | Нет | Нет | 60 | 1
7 | 35623 | MEGAREVO | Аккумуляторный кластер SUNPAL емкостью 112 кВт·ч и Конвертер MEGAREVO MEGA0050TS 50 кВт |  | Нет | Нет | 60 | 1
8 | 35626 | MEGAREVO | Аккумуляторный кластер SUNPAL емкостью 241 кВт·ч |  | Нет | Нет | 60 | 1
9 | 35622 | MEGAREVO | Аккумуляторный кластер SUNPAL емкостью 241 кВт·ч и Гибридный инвертор MEGAREVO MPS0150 150 кВт |  | Нет | Нет | 60 | 1
10 | 35591 | MEGAREVO | Гибридный инвертор MEGAREVO MPS0030 30 кВт |  | Нет | Нет | 60 | 1
11 | 35592 | MEGAREVO | Гибридный инвертор MEGAREVO MPS0050 50 кВт |  | Нет | Нет | 60 | 1
12 | 35593 | MEGAREVO | Гибридный инвертор MEGAREVO MPS0100 100 кВт |  | Нет | Нет | 60 | 1
13 | 35594 | MEGAREVO | Гибридный инвертор MEGAREVO MPS0150 150 кВт |  | Нет | Нет | 60 | 1
14 | 35595 | MEGAREVO | Гибридный инвертор MEGAREVO MPS0250 250 кВт |  | Нет | Нет | 60 | 1
15 | 35596 | MEGAREVO | Гибридный инвертор MEGAREVO MPS0500 500 кВт |  | Нет | Нет | 60 | 1
16 | 35582 | Китай | Комплект: гібридний інвертор DEYE 10кВт + LiFePO4 акумулятор SUNPAL POWERPAL-E1 PP-E1 10кВт/г | Цей комплект підходить для забезпечення резервного живлення великих будинків або офісів з високим рівнем енергоспоживання. Він дозволяє живити потужні пристрої, такі як кондиціонери, електропечі чи серверне обладнання, забезпечуючи безперебійну роботу протягом кількох годин при середньому навантаженні. Номінальна потужність, 10000Вт. Номінальна ємність, 10кВт/г. | Нет | Нет | 12 | 136950
17 | 35584 | Китай | Комплект: гібридний інвертор DEYE 10кВт + LiFePO4 акумулятори SUNPAL POWERPAL-E1 PP-E1 2 х 10кВт/г | Ідеальний комплект резервного живлення для забезпечення енергією великих приміщень або для використання в місцях з високим споживанням електроенергії. Потужні акумулятори дають змогу живити навіть найенергоємніші пристрої на тривалий час, забезпечуючи надійне резервне живлення. Номінальна потужність, 10000Вт. Номінальна ємність, 20кВт/г. | Нет | Нет | 12 | 186750
18 | 35583 | Китай | Комплект: гібридний інвертор DEYE 10кВт + LiFePO4 акумулятори SUNPAL POWERPAL-E1 PP-E1 3 х 5кВт/г | Цей комплект резервного живлення дозволяє забезпечити тривале живлення для великих об’єктів або для місць з високим енергоспоживанням, зокрема для офісів або підприємств. Кілька акумуляторів забезпечують більшу ємність, що дозволяє живити потужні пристрої на тривалий час. Номінальна потужність, 10000Вт. Номінальна ємність, 15кВт/г | Нет | Нет | 12 | 170565
19 | 35585 | Китай | Комплект: гібридний інвертор DEYE 10кВт + LiFePO4 настінний акумулятор SUNPAL POWERPAL-Y1 PP-Y1 10к | Цей комплект резервного живлення підходить для встановлення у обмежених просторах. Настінний акумулятор займає мінімум місця, забезпечуючи стабільне живлення для вашого будинку або офісу. Інвертор DEYE автоматично переходить у режим роботи від акумулятора під час перебоїв з електроенергією, гарантуючи безперебійне енергопостачання. Номінальна потужність, 10000Вт. Номінальна ємність, 10кВт/г. | Нет | Нет | 12 | 141100
20 | 35586 | Китай | Комплект: гібридний інвертор DEYE 12кВт + LiFePO4 акумулятори SUNPAL POWERPAL-E1 PP-E1 2 х 10кВт/г | Цей потужний комплект резервного живлення забезпечує енергопостачання для великих будинків або офісів з високим рівнем енергоспоживання. Ідеально підходить для забезпечення роботи потужних електроприладів протягом тривалого часу. Номінальна потужність, 12000Вт. Номінальна ємність, 20кВт/г. | Нет | Нет | 12 | 192975
21 | 35587 | Китай | Комплект: гібридний інвертор DEYE 12кВт + LiFePO4 акумулятори SUNPAL POWERPAL-E1 PP-E1 3 х 10кВт/г | Цей комплект резервного живлення призначений для енергетичних систем з високими вимогами. Три акумулятори з великою ємністю забезпечують тривале живлення для великих об’єктів, таких як заводи, великі офіси або комерційні об'єкти. Номінальна потужність, 12000Вт. Номінальна ємність, 30кВт/г. | Нет | Нет | 12 | 242775
22 | 35574 | Китай | Комплект: гібридний інвертор DEYE 3кВт + LiFePO4 акумулятор SUNPAL POWERPAL-E1 PP-E1 5кВт/г | Цей комплект резервного живлення ідеально підходить для забезпечення резервного живлення в умовах перебоїв електропостачання. LiFePO₄ акумулятор відзначається довговічністю (до 6 000 циклів зарядки) та безпечністю. Інвертор підтримує живлення базових приладів: освітлення, роутера, холодильника та інших малопотужних пристроїв. Оптимальне рішення для квартир, будинків або невеликих офісів. | Нет | Нет | 12 | 66400
23 | 35575 | Китай | Комплект: гібридний інвертор DEYE 3кВт + LiFePO4 настінний акумулятор SUNPAL POWERPAL-Y1 PP-Y1 5кВт | Компактний комплект резервного живлення для встановлення в обмеженому просторі. Акумулятор SUNPAL POWERPAL-Y1 легко монтується на стіну, що зручно для дому або офісу. Інвертор DEYE забезпечує стабільне енергопостачання, автоматично перемикаючись у режим роботи від акумулятора під час перебоїв з електроенергією.Номінальна потужність, 3000Вт. Номінальна ємність, 5кВт/г. | Нет | Нет | 12 | 71800
24 | 35577 | Китай | Комплект: гібридний інвертор DEYE 5кВт + LiFePO4 акумулятор SUNPAL POWERPAL-E1 PP-E1 10кВт/г | Інвертор із потужним акумулятором на 10 кВт·г дозволяє забезпечити тривале резервне живлення для будинків або офісів з високим енергоспоживанням. Ідеально підходить для живлення потужних пристроїв: кондиціонерів, обігрівачів або серверного обладнання. Номінальна потужність, 5000Вт. Номінальна ємність, 10кВт/г | Нет | Нет | 12 | 95500
25 | 35576 | Китай | Комплект: гібридний інвертор DEYE 5кВт + LiFePO4 акумулятор SUNPAL POWERPAL-E1 PP-E1 5кВт/г | Цей потужний комплект резервного живлення підходить для використання у будинках середнього розміру або офісах. Літій-залізо-фосфатний акумулятор забезпечує живлення електроприладів до 5 годин при середньому навантаженні. Інвертор DEYE підтримує підключення до сонячних панелей, дозволяючи створити енергоефективну автономну систему живлення.Номінальна потужність, 5000Вт. Номінальна ємність, 5кВт/г. | Нет | Нет | 12 | 73500
26 | 35579 | Китай | Комплект: гібридний інвертор DEYE 5кВт + LiFePO4 настінний акумулятор SUNPAL POWERPAL-Y1 PP-Y1 10кВ | Цей комплект резервного дозволяє створити автономну систему енергопостачання для великих приміщень. Підходить для резервного живлення у приватних будинках, офісах або невеликих підприємствах. Підтримує використання сонячних панелей для зарядки акумулятора. Номінальна потужність, 5000Вт. Номінальна ємність, 10кВт/г. | Нет | Нет | 12 | 99600
27 | 35578 | Китай | Комплект: гібридний інвертор DEYE 5кВт + LiFePO4 настінний акумулятор SUNPAL POWERPAL-Y1 PP-Y1 5кВт | Настінний акумулятор економить місце у приміщенні, а потужний інвертор забезпечує стабільне живлення електроприладів. Комплект резервного живлення розрахований на тривалу експлуатацію та може використовуватися як основне резервне джерело живлення для невеликих будинків або офісів.Номінальна потужність, 5000Вт. Номінальна ємність, 5кВт/г. | Нет | Нет | 12 | 78850
28 | 35580 | Китай | Комплект: гібридний інвертор DEYE 8кВт + LiFePO4 акумулятор SUNPAL POWERPAL-E1 PP-E1 10кВт/г | Потужний комплект для резервного живлення великих будинків або офісів. Інвертор DEYE здатний одночасно підтримувати роботу кількох потужних електроприладів, таких як насоси, котли або системи кондиціонування. Літій-залізо-фосфатний акумулятор забезпечує довготривале використання завдяки великій кількості циклів зарядки. Номінальна потужність, 8000Вт. Номінальна ємність, 10кВт/г. | Нет | Нет | 12 | 122425
29 | 35581 | Китай | Комплект: гібридний інвертор DEYE 8кВт + LiFePO4 настінний акумулятор SUNPAL POWERPAL-Y1 PP-Y1 10кВ | Цей комплект резервного живлення ідеально підходить для будинків середнього розміру або офісів з високим енергоспоживанням. Акумулятор забезпечує тривале живлення електроприладів, зокрема для кондиціонерів, обігрівачів та інших потужних пристроїв. Настінна конструкція акумулятора дозволяє економити простір у приміщенні. Ідеальний варіант для тих, хто шукає потужне і компактне рішення для резервного живлення. Номінальна потужність, 8000Вт. Номінальна ємність, 10кВт/г. | Нет | Нет | 12 | 126575
30 | 35627 | MEGAREVO | Конвертер MEGAREVO MEGA0030TS 30 кВт |  | Нет | Нет | 60 | 1
31 | 35628 | MEGAREVO | Конвертер MEGAREVO MEGA0050TS 50 кВт |  | Нет | Нет | 60 | 1
32 | 35629 | MEGAREVO | Конвертер MEGAREVO MEGA0100TS 100 кВт |  | Нет | Нет | 60 | 1
33 | 35630 | MEGAREVO | Конвертер MEGAREVO MEGA0150TS 150 кВт |  | Нет | Нет | 60 | 1
34 | 35631 | MEGAREVO | Конвертер MEGAREVO MEGA0250TS 250 кВт |  | Нет | Нет | 60 | 1
35 | 35632 | MEGAREVO | Конвертер MEGAREVO MEGA0500TS 500 кВт |  | Нет | Нет | 60 | 1
36 | 35597 | MEGAREVO | Конвертер MEGAREVO без изолирующего трансформатора MEGA0500 500 кВт |  | Нет | Нет | 60 | 1
37 | 35598 | MEGAREVO | Конвертер MEGAREVO без изолирующего трансформатора MEGA0630 630 кВт |  | Нет | Нет | 60 | 1
Комплекты ДБЖ
1 | 35436 | Hikvision | DS-UPS3000 | Потужність ДБЖ 3000 ВА / 1800 Вт / Діапазон вхідної напруги 85 В - 150 В АС / Тип вилки Тип B (NEMA 5-15) / Форма сигналу ШІМ / Тип батареї 12 В/9 А•год 4 шт., свинцево-кислотна батарея / Типовий час резервного живлення при 900 Вт: 6 хв / 412 × 145 × 210 мм, 18,5 кг CC: 8507208090 | Нет | Заканчивается | 12 | 12285.53 | 285.71
2 | 34190 | LogicPower | Багатофункціональна портативна зарядна станція LP CHARGER 160 (160W, 204Wh) | Портативна станція живлення – це потужний павербанк, за допомогою якого можна швидко зарядити кілька мобільних пристроїв (телефон, планшет, ноутбук і т.д.). ) Як працюють зарядні станції для гаджетів? Станція для мобільних пристроїв - універсальна зарядна установка, яка складається з: < li>ємної акумуляторної батареї LIFEPO4 – виконує функції зарядки для телефонів, планшетів, дронів, відеокамер та інших акумуляторних пристроїв. потужного інвертора – забезпечує резервне живлення електроустаткування від джерела змінного струму (AC220V) Споживачі підключаються до зарядної станції через USB порти або розетку для AC220V. Портативна зарядна станція для ноутбуків може отримувати живлення (заряджання LIFEPO4 акумулятора) трьома способами: Від сонячної панелі. Час зарядки ≈7-8 годин (при використанні сонячних панелей потужністю 100W при яскравому сонці). Підзарядитися від сонця можна підключивши будь-яку сумісну сонячну панель. Час заряджання залежить від характеристик сонячної панелі. Від розетки змінного струму. Час до повного заряджання АКБ близько 7 годин (AC). Від автомобільної зарядки. Час відновлення ємності АКБ через адаптер 12 V - до 15 годин Де використовується платформа для заряджання | Нет | Нет | 12 | 7089
3 | 34619 | Probenergy | ДБЖ Mini UPS Probenergy DC-30WA 8800mAh (для роутера і медіаконвертера) | Джерело безперебійного живлення з 4 вбудованими акумуляторними батареями Li-ion ємністю 2200 мАг (загальна ємність 8800 мАг); максимальна вихідна потужність 30 Вт; вихідні інтерфейси USB, DC *6, вихідна напруга 5 В + 9/15 В + 12 В; в комплекті: кабель-розгалужувач живлення; вихідна напруга/струм кожного виходу: USB/DC1: 5В/2.5А, DC2: 9В/2А, 15В/1.6А, DC3-6: 12В/2А; вхідна напруга AC 100-240 В/50-60 Гц; розміри 160 / 105 / 28 мм, вага 380 г | Нет | Нет | 12 | 1690 | 40.2
4 | 35270 | LogicPower | ДБЖ з правильною синусоїдою 12V LPM-PSW-1500VA (1050Вт) | ДБЖ Logicpower LPM-PSW-1500VA Black 12V (1050 Вт) лінійно-інтерактивний з правильною (чистою) синусоїдою забезпечує автономну роботу електрообладнання від акумулятора у випадках вимкнення живлення із загальної мережі. Кількість фаз: 1. Потужність: 1500 ВА / 1050 Вт. Діапазон вхідної напруги: 140-275 В. Вихідна напруга: 220±10% В. Номінальна напруга АКБ: 12 В. Частотний діапазон: 50/60 Гц. Час перемикання: 4-6 мс. Струм заряду від мережі: 10/20 A. Кількість виходів: 2. Тип індикації: LCD. Тип підключення до мережі: євровилка. Тип підключення навантаження до ДБЖ: євророзетка. Тип підключення батареї до ДБЖ: клеми. Функція стабілізації напруги AVR: є. Захист: від короткого замикання, стрибків напруги, перевантаження, розряду, надлишкового заряду батарей | Нет | Нет | 12 | 7656
5 | 34188 | LogicPower | Комплект резервного живлення LP(LogicPower) ДБЖ + літієва (LiFePO4) батарея (UPS 430VA + АКБ LiFePO4 | Комплект резервного живлення LogicPower ИБП B430 + литиевая (LiFePO4) батарея 1280W розроблено та введено в експлуатацію для забезпечення безперебійного живлення електричних газових котлів, систем відеоспостереження, комп'ютерної техніки та інших пристроїв, що працюють у режимі 24/7/365. Комплект може бути використаний як джерело безперебійного живлення для бомбосховища. | Нет | Нет | 12 | 25796
6 | 34187 | LogicPower | Комплект резервного живлення ДБЖ + гелева батарея (UPS W1500 + АКБ GL 2880W) | Комплект резервного живлення LogicPower ДБЖ W1500 + гелева батарея 2880W розроблено та введено в експлуатацію для забезпечення безперебійного живлення електричних газових котлів, систем відеоспостереження, комп'ютерної техніки та інших 220V. UPS системи безперебійного живлення керується мікропроцесором. Акумулятор забезпечує подачу електроенергії в режимі резервного живлення. пристроїв, що працюють у режимі 24/7/365. Комплект може бути використаний як джерело безперебійного живлення для бомбосховища.Тип комплекты резервного питания Тип ИБП линейно-интерактивный с правильной синусоидой Тип АКБ гелевый Форма выходного напряжения правильная синусоида Мощность, VA/W 1500/1050 Емкость, Ah120 мкость, mAh 120000 Диапазон входного напряжения, V 140-275 Выходное напряжение, V 220±10% Номинальное напряжение АКБ, V 12 Время переключения, мс 4-6 Зарядное напряжение (буферный режим), V 13.5-13.8 Зарядное напряжение (циклический режим), V 14.7-15.0 Максимальный ток заряда ИБП, A 10/15 Максимальный ток заряда АКБ, A 24 Ресурс АКБ, циклов 1200 Количество выходов 2 Тип индикации LCD Тип подключения к сети евровилка Тип подключения нагрузки к ИБП евророзетка Тип подключения батареи к ИБП клеммы Функция стабилизации напряжения AVR есть Габариты ИБП ДхШхВ, мм 340х145х220 Вес ИБП нетто, кг7.6 Габариты АКБ ДхШхВ, мм409х176х225Вес АКБ нетто, кг33.5Гарантия, мес 24 Вес, кг 74.6 | Нет | Нет | 12 | 29917
7 | 34186 | LogicPower | Комплект резервного живлення для котла і теплої підлоги LogicPower ДБЖ + гелева батарея (UPS B1000VA | Комплект резервного живлення LogicPower ДБЖ B1000VA + гелева батарея 1440W розроблено та введено в експлуатацію для забезпечення безперебійного живлення електричних газових котлів, систем відеоспостереження, комп'ютерної техніки та інших пристроїв, що працюють у режимі 24/7/365. Комплект може бути використаний як джерело безперебійного живлення для бомбосховища.Джерело безперебійного живлення з правильною синусоїдою потужністю 1000/700 VA/W виконує 2 основні функції: стабілізація напруги (на вході - 140-275V, на виході - 220±10%V) та перетворення постійного струму від акумулятора на джерело змінної напруги 220V. UPS системи безперебійного живлення керується мікропроцесором. Акумулятор забезпечує подачу електроенергії в режимі резервного живлення.Напруга на вході - 140-275V, на виході - 220±10%V.Форма вихідної напруги – правильна синусоїда. Частотний діапазон – 50/60 ГЦ.Корпус ДБЖ металевий чорного кольору Габаритні розміри – 340х145х220 мм.Підключення до мережі за допомогою стандартної євровилки.Технічні характеристики акумулятора LogicPower LPM-GL 12V - 120 Ah: Максимальний струм заряду акумуляторної батареї – 24А.Два режими зарядки: буферний (напруга 13.5-13.8V) та циклічний (14.7-15.0V). Номінальна напруга 12V. Місткість батареї – 120 ампер/годин. Вага: 33.5 кг. Габаритні розміри: 409х176х225 мм. | Нет | Нет | 12 | 18052
Комутатори
1 | 33621 | Ruijie | M6000-16GT8SFP2XS | 16 Gigabit Ethernet copper port (RJ45) + 8 Gigabit Ethernet fiber port (SFP,LC) + 2 10-Gigabit Ethernet¶fiber port (SFP+,LC) | Нет | Нет | 60 | 19237.34 | 447.38
2 | 33622 | Ruijie | M6000-16SFP8GT2XS | 16 Gigabit Ethernet fiber port (SFP,LC) + 8Gigabit Ethernet copper port (RJ45) + 2 10-Gigabit Ethernet¶fiber port (SFP+,LC) | Нет | Нет | 60 | 24261.46 | 564.22
3 | 33619 | Ruijie | M6000-24GT2XS | 24 Gigabit Ethernet copper port (RJ45) + 2 10-Gigabit Ethernet fiber port (SFP+,LC) | Нет | Нет | 12 | 17306.21 | 402.47
4 | 33620 | Ruijie | M6000-24SFP2XS | 24 Gigabit Ethernet fiber port (SFP,LC) + 2 10-Gigabit Ethernet fiber port (SFP+,LC) | Нет | Нет | 60 | 26207.21 | 609.47
5 | 33596 | Ruijie | NIS-GE-SFP-10KM-SM1310 | 1000BASE-LX mini GBIC (1310nm), 10km | Нет | Нет | 60 | 2567.96 | 59.72
6 | 33598 | Ruijie | NIS-GE-SFP-20KM-SM1310-BIDI | Gigabit BIDI Transceiver - TX1310/RX1550, 20km, LC | Нет | Нет | 60 | 4321.07 | 100.49
7 | 33597 | Ruijie | NIS-GE-SFP-20KM-SM1550-BIDI | Gigabit BIDI Transceiver - TX1550/RX1310, 20km, LC | Нет | Нет | 60 | 4321.07 | 100.49
8 | 33595 | Ruijie | NIS-GE-SFP-550M-MM850 | 1000BASE-SX mini GBIC (850nm), 550m | Нет | Нет | 60 | 2314.26 | 53.82
9 | 32715 | Ruijie | RG-ES05 | Идеальный выбор для наблюдения, малого бизнеса, общежитий, SOHO и домашнего использования. 8-контактный порт поддерживает сетевые кабели различного качества, а компоненты корпоративного уровня гарантируют отсутствие потери пакетов или задержки при передаче данных. | Заканчивается | Нет | 36 | 525.46 | 12.22
10 | 36159 | Ruijie | RG-ES05F | Downlink порти: 5x RJ45 (10/100M); Комутаційна здатність 1 Гбіт/с; Швидкість пересилання 0.744 мп/с; Живлення: 5В DC, 1А; Робоча температура: 0º - + 40ºC; 85x52х23.5мм | 2 | Нет | 36 | 419 | 9.74
11 | 33116 | Ruijie | RG-ES05G | 5-Port Gigabit unmanaged Switch, 5 Gigabit RJ45 Ports , Plastic Case | Нет | Нет | 36 | 858.71 | 19.97
12 | 32465 | Ruijie | RG-ES08 | Ідеальний вибір для спостереження, малого бізнесу, гуртожитків, SOHO та домашнього використання. 8-контактний порт підтримує мережеві кабелі різної якості, а компоненти корпоративного рівня гарантують відсутність втрати пакетів або затримки передачі даних. У процесі виробництва було проведено низку суворих випробувань, у тому числі випробування на падіння, випробування на зіткнення, випробування на стійкість до високих температур та випробування на вологостійкість, щоб забезпечити безпроблемну продукцію. Для мережних портів підтримується самоадаптація. При нульовій конфігурації пристрій може працювати одразу після підключення. Функція енергозбереження дозволяє непрацюючим портам автоматично знижувати енергоспоживання, а конструкція без вентилятора також забезпечує безшумну роботу. | Нет | Нет | 36 | 637.26 | 14.82
13 | 34401 | Ruijie | RG-ES08F 100М | Ruijie Reyee RG-ES08F ㅡ це компактний і надійний комутатор, що підходить для невеликих офісів і домашніх мереж. Забезпечує стабільне з'єднання і високу продуктивність при мінімальному енергоспоживанні.Downlink порти: 8x RJ45 (10/100M), Комутаційна здатність 1.6 Гбіт/с, Швидкість пересилання 1.19 мп/с, Живлення: 5В DC, 1А, Робоча температура: 0º - + 40ºC, 124x60х24мм | В наличии | Нет | 36 | 499 | 11.6
14 | 32446 | Ruijie | RG-ES08G | Ідеальний вибір для спостереження, малого бізнесу, гуртожитків, SOHO та домашнього використання. 8-контактний порт підтримує мережеві кабелі різної якості, а компоненти корпоративного рівня гарантують відсутність втрати пакетів або затримки передачі даних. У процесі виробництва було проведено низку суворих випробувань, у тому числі випробування на падіння, випробування на зіткнення, випробування на стійкість до високих температур та випробування на вологостійкість, щоб забезпечити безпроблемну продукцію. Для мережних портів підтримується самоадаптація. При нульовій конфігурації пристрій може працювати одразу після підключення. Функція енергозбереження дозволяє непрацюючим портам автоматично знижувати енергоспоживання, а конструкція без вентилятора також забезпечує безшумну роботу. | Нет | Нет | 36 | 1234.96 | 28.72
15 | 34385 | Ruijie | RG-ES08G-L | Ruijie Reyee RG-ES08G-L ─ ефективний і надійний комутатор для невеликих мереж. Забезпечує високу продуктивність і стабільне з'єднання, що робить його придатним для використання вдома чи в офісі.. Downlink порти: 8x RJ45 (10/100/1000M). Комутаційна здатність 16 Гбіт/с. Швидкість пересилання 11.9 мп/с. Живлення: 5В DC, 1А. Робоча температура: 0º - + 40ºC. 124x60х24мм. | Заканчивается | Заканчивается | 36 | 1149 | 27.35
16 | 33117 | Ruijie | RG-ES105GD | 5-Port Gigabit unmanaged Switch, 5 Gigabit RJ45 Ports ,Steel Case | Нет | Заканчивается | 36 | 1267.21 | 29.47
17 | 32948 | Ruijie | RG-ES106D-P V2 | 4*10/100Mbps Base-TX Ports(POE, Max PoE budget:54W), 2*10/100Mbps Base-TX Uplink Ports+C21 | 1 | Нет | 36 | 2901.21 | 67.47
18 | 36270 | Ruijie | RG-ES106F-P PoE | Downlink порти: 4x RJ45 (10/100M); Uplink порти: 2 x 10/100BASE-T; Комутаційна здатність 1.2 Гбіт/с; Швидкість пересилання 0.89 мп/с; Живлення: 100-240В AC; Робоча температура: 0º - + 45ºC; 166x132.6х43мм | 3 | В наличии | 36 | 2279 | 53
19 | 32411 | Ruijie | RG-ES108GD | 8-Port Gigabit unmanaged Switch, 8 Gigabit RJ45 Ports ,Steel Case | Нет | Нет | 12 | 1578.96 | 36.72
20 | 33213 | Ruijie | RG-ES110D-P | 8-портовий 10/100 Мбіт/с з 2-портовим гігабітним некерованим комутатором PoE. Некерований комутатор, який відображається у Ruijie Cloud. Великий буфер для плавної передачі. Інтелектуальне керування PoE. Висока надійність мережі. Якісний дизайн. Адаптація до різних сценаріїв. | Нет | Нет | 36 | 6168.78 | 143.46
21 | 36613 | Ruijie | RG-ES110F-P | Downlink порти: 8x RJ45 (10/100M); Uplink порти: 2x RJ45 (10/100M); Комутаційна здатність 2 Гбіт/с; Швидкість пересилання 1.48 мп/с; Живлення: 100-240В AC; Робоча температура: 0º - + 45ºC; 166x132.6х43мм | 1 | Много | 36 | 4199 | 97.65
22 | 33584 | Ruijie | RG-ES110GDS-P | 8 x 1000M copper ports and 2 x 1000M uplink SFP ports: 8 ports for PoE/PoE+, with the maximum PoE power up to 120 W; unmanaged switch | 1 | Нет | 36 | 7939 | 189.02
23 | 33582 | Ruijie | RG-ES116G | 16-Port 10/100/1000 Mbps Desktop Switch, PORT:16× 10/100/1000 Mbps RJ45 Ports, Desktop Steel Case | Нет | Нет | 36 | 5459.71 | 126.97
24 | 35244 | Ruijie | RG-ES118FGS-LP | 16-портовий некерований PoE комутатор Ruijie Reyee RG-ES118FGS-LP забезпечує високу функціональність і надійність для мережевих пристроїв. Він оснащений 16 портами 10/100BASE-T для підключення пристроїв на низькій швидкості, а також 1 портом 10/100/1000BASE-T і 1 портом 1000BASE-X SFP для висхідного підключення. Комутаційна здатність становить 20 Гбіт/с, а швидкість пересилання даних досягає 14,8 млн пакетів на секунду. Підтримує широкий діапазон вхідної напруги від 110 до 240 В змінного струму. Робоча температура від 0º до +45ºC. Компактні розміри 190 x 150 x 43 мм роблять його зручним для встановлення в різних мережевих умовах. | Нет | Заканчивается | 36 | 10979 | 255.32
25 | 32921 | Ruijie | RG-ES118GS-P | Видимий у хмарі незважаючи на некерований інтерфейс. Великий буфер для плавної передачі даних. Інтелектуальне керування PoE. Висока якість робить мережу надійною. Краща якість дизайну. Призначений для різних сценаріїв. | Нет | Нет | 36 | 14941.21 | 242.83
26 | 34712 | Ruijie | RG-ES118GS-P-L | 16-портовий некерований PoE комутатор Ruijie Reyee RG-ES118GS-P-L обладнаний 16 портами RJ45 (10/100/1000M) для під'єднання пристроїв на високій швидкості та 2 портами 1000BASE-X SFP для висхідного під'єднання. Володіє комутаційною здатністю 36 Гбіт/с і швидкістю пересилання 26,8 млн пакетів на секунду. Підтримує широкий діапазон вхідної напруги від 100 до 240 В змінного струму. Робоча температура перебуває в межах від 0º до +45ºC. Компактні розміри 440 x 214,9 x 44 мм забезпечують зручність у встановленні та експлуатації. | Нет | В наличии | 36 | 14939 | 347.41
27 | 33011 | Ruijie | RG-ES118S-LP | 16-портовий 10/100 Мбіт/с з 2-портовим гігабітним PoE. Некерований комутатор, який відображається у Ruijie Cloud. Великий буфер для плавної передачі. Інтелектуальне керування PoE. Висока надійність мережі. Якісний дизайн. Адаптація до різних сценаріїв. | Нет | Нет | 36 | 10963.71 | 254.97
28 | 33583 | Ruijie | RG-ES124GD | 24-Port 10/100/1000 Mbps Desktop Switch, PORT:24× 10/100/1000 Mbps RJ45 Ports, Desktop Steel Case | Нет | Нет | 36 | 8534.21 | 198.47
29 | 34855 | Ruijie | RG-ES126FGS-P | Ruijie Reyee RG-ES126FGS-P — надійне рішення для вашої мережі. З 24 портами RJ45 (10/100M) для під'єднання пристроїв і 2 портами Uplink - 10/100/1000BASE-T з 1 комбо, цей комутатор пропонує гнучкість і розширені можливості мережевого з'єднання. Комутаційна здатність до 8.8 Гбіт/с і швидкість пересилання 6.55 мп/с гарантують швидке та стабільне передавання даних. З підтримкою живлення від 100 до 240 В змінного струму і робочою температурою від 0º до +45ºC, цей комутатор готовий до роботи в різних умовах. Його компактні розміри 440x214.9х44мм забезпечують зручність установлення й економлять простір у вашому офісі або серверній | Нет | В наличии | 36 | 16939 | 393.93
30 | 33585 | Ruijie | RG-ES126S-LP V2 | 24*10/100Mbps Base-TX Ports(POE, Max PoE budget:180W) ,2*10/100/1000Mbps Base-T with 1Combo Uplink Ports | Нет | Нет | 36 | 13898.46 | 323.22
31 | 33096 | Ruijie | RG-ES126S-P V2 | 24*10/100Mbps Base-TX Ports(POE, Max PoE budget:370W), 2*10/100/1000Mbps Base-T with 1Combo Uplink Ports | Нет | Нет | 36 | 16940.71 | 393.97
32 | 34073 | Ruijie | RG-ES205GC | 5-портовий гігабітний хмарний комутатор без PoE. Економічні комутатори Smart Cloud, що керуються зі хмари. Розпізнавання IP-камер, унікальна цінність мережі відеоспостереження. Автоматичне запобігання утворенню петель забезпечує безперервність обслуговування. Управління життєвим циклом у хмарі Ruijie у будь-який час та в будь-якому місці. В ES200 використовується полегшений дизайн керування хмарою, що забезпечує швидший відгук для підтримки ширших функцій. SON, автоматична ініціалізація у хмарі. Налаштуйте VLAN у програмі Ruijie Cloud. Слідкуйте за статистикою переключення в будь-який час у будь-якому місці. Простота обслуговування, економія часу та коштів на місці. | Нет | Заканчивается | 36 | 1912.21 | 44.47
33 | 30665 | Ruijie | RG-ES205GC-P | 5-портовий гігабітний інтелектуальний POE комутатор Ruijie. Комутаційна спроможність 10 Гбіт/с; Кеш 1Мбіт; Швидкість пересилання пакетів 7,44 млн. пакетів в секунду; Порти 4 порти 10/100/1000 Base-T (PoE/PoE+), 1 вихідний порт 10/100/1000 Base-T; Стандарт PoE IEEE 802.3at/802.af; Бюджет PoE 54 Вт; MAC-адреса 2К; Максимальна кількість VLAN 16; Управління потоком, Захист від петель, Дзеркальне відображення; живлення 100-240В, Потужність що споживається ≤ 60 Вт; Середній час безвідмовної роботи >200 тис. годин; Робоча температура від 0 до 40°С; 148 х 78 х 26 мм | Заканчивается | Нет | 36 | 4019.21 | 93.47
34 | 33586 | Ruijie | RG-ES206GC-P | 6-Port Gigabit Smart POE Switch, 4 PoE/POE+ Ports with 2 Gigabit RJ45 uplink ports, 54W PoE power budget, Desktop Steel Case | Нет | Нет | 36 | 4320.21 | 100.47
35 | 33587 | Ruijie | RG-ES206GS-P | 6-Port Gigabit Smart POE Switch, 4 PoE/POE+ Ports with 1 Gigabit RJ45/1 combo SFP uplink ports, 54W PoE power budget, Desktop Steel Case | Заканчивается | Нет | 36 | 4578.21 | 106.47
36 | 32681 | Ruijie | RG-ES208GC | 8-Port Gigabit Smart Switch, 8 Gigabit RJ45 Ports, Desktop Steel Case | Нет | Заканчивается | 36 | 2374.46 | 55.22
37 | 31313 | Ruijie | RG-ES209GC-P | 9-портовий гігабітний інтелектуальний POE комутатор Ruijie. Комутаційна здатність 18 Гбіт/с; Кеш 1.5 Мбіт; Швидкість пересилання пакетів 13400000 пакетів в секунду; Порти 8 портів 10/100/1000 Base-T (PoE/PoE+), 1 вихідний порт 10/100/1000 Base-T; Стандарт PoE IEEE 802.3at/802.af; Бюджет PoE 120 Вт; MAC-адреса 4К; Максимальна кількість VLAN 16; Управління потоком, Захист від петель, Дзеркальне відображення; живлення 100-240В, Потужність споживана ≤ 130 Вт; Середній час безвідмовної роботи >200 тис. годин; Робоча температура від 0 до 40°С; 202 х 108 х 28 мм | Нет | Заканчивается | 36 | 7373.21 | 171.47
38 | 33588 | Ruijie | RG-ES210GC-LP | 16-портовий 10/100 Мбіт/с з 2-портовим гігабітним PoE. Некерований комутатор, який відображається у Ruijie Cloud. Великий буфер для плавної передачі. Інтелектуальне керування PoE. Висока надійність мережі. Якісний дизайн. Адаптація до різних сценаріїв. | Нет | Нет | 36 | 8598.71 | 199.97
39 | 33405 | Ruijie | RG-ES210GS-P | Низхідні порти: 10x RJ45 (1000M) - 8x з підтримкою PoE; Порти висхідного зв'язку: 1x combo SFP (1000M); Протокол PoE: IEEE802,3af (PoE), IEEE802,3at (PoE+)/бюджет 120 Вт; Харчування: постійного струму 54 В; Робоча температура: 0º - +40ºC; 202x108x28 мм | Нет | В наличии | 36 | 7932.21 | 184.47
40 | 30870 | Ruijie | RG-ES216GC | 16-Port Gigabit Smart Switch, 16 Gigabit RJ45 Ports,19-inch Rack-mountable Steel Case | Нет | Нет | 36 | 7512.96 | 174.72
41 | 35326 | Ruijie | RG-ES216GC-V2 | Комутатор Ruijie RG-ES216GC-V2 з 16 портами гігабітної швидкості є ефективним рішенням для створення надійної та високошвидкісної мережі. Кожен із 16 портів RJ45 підтримує швидкості передачі даних до 1 Гбіт/с, що забезпечує стабільну роботу та швидку передачу інформації. З комутаційною здатністю 32 Гбіт/с і швидкістю пересилання 23.8 млн. пакетів в секунду, цей комутатор легко справляється з високими навантаженнями, забезпечуючи швидку і безперебійну роботу мережі. Живлення пристрою здійснюється від мережі змінного струму з діапазоном 100-240В, що робить його універсальним для різних умов експлуатації. Комутатор здатний працювати в широкому діапазоні температур від 0º до +50ºC, що дозволяє використовувати його в різних середовищах і умовах. Компактні розміри пристрою – 440 x 165 x 44 мм – дозволяють легко інтегрувати його в наявну інфраструктуру, забезпечуючи при цьому потужні функціональні можливості та надійну роботу мережі. | Нет | Нет | 36 | 7499 | 174.39
42 | 30708 | Ruijie | RG-ES218GC-P | 18-портовий гігабітний інтелектуальний POE комутатор Ruijie. Комутаційна здатність 36 Гбіт/с; Кеш 4.1 Мбіт; Швидкість пересилання пакетів 26,8 млн. пакетів в секунду; Порти 16 портів 10/100/1000 Base-T (PoE/PoE+), 2 вихідні порти 10/100/1000 Base-X SFP; Стандарт PoE IEEE 802.3at/802.af; Бюджет PoE 240 Вт; MAC-адреса 8К; Максимальна кількість VLAN 16; Управління потоком, Захист від петель, Дзеркальне відображення; живлення 100-240В, Потужність що споживається ≤ 280 Вт; Середній час безвідмовної роботи >200 тис. годин; Робоча температура від 0 до 40°С; 300 х 230 х 43.6 мм | Нет | Нет | 36 | 16091.46 | 374.22
43 | 30871 | Ruijie | RG-ES224GC | 24-портовий гігабітний інтелектуальний комутатор Ruijie. Комутаційна спроможність 48 Гбіт/с; Кеш 4.1 Мбіт; Швидкість пересилання пакетів 35,7 млн пакетів в секунду; Порти 24 порти 10/100/1000 Base-T; MAC-адреса 8К; Максимальна кількість VLAN 16; Управління потоком, Захист від петель, Дзеркальне відображення; живлення 100-240В, Потужність що споживається ≤ 14 Вт; Середній час безвідмовної роботи >200 тис. годин; Робоча температура від 0 до 40°С; 440 х 165 х 44 мм | Нет | Нет | 36 | 9662.96 | 224.72
44 | 30872 | Ruijie | RG-ES226GC-P | 26-портовий гігабітний інтелектуальний POE комутатор Ruijie. Комутаційна здатність 52 Гбіт/с; Кеш 4.1 Мбіт; Швидкість пересилання пакетів 38,7 млн. пакетів в секунду; Порти 24 порти 10/100/1000 Base-T (PoE/PoE+), 2 вихідні порти 10/100/1000 Base-X SFP; Стандарт PoE IEEE 802.3at/802.af; Бюджет PoE 370 Вт; MAC-адреса 8К; Максимальна кількість VLAN 16; Управління потоком, Захист від петель, Дзеркальне відображення; живлення 100-240В, Потужність що споживається ≤ 443 Вт; Середній час безвідмовної роботи >200 тис. годин; Робоча температура від 0 до 40°С; 440 х 289 х 43.6 мм | Нет | Нет | 36 | 22186.71 | 515.97
45 | 34427 | Ruijie | RG-ES228GS-P | Потужний і універсальний PoE комутатор, розроблений для використання у великих мережах та інфраструктурах. Підтримує до 24 PoE-пристроїв, забезпечуючи високу швидкість передавання даних і надійне живлення для всіх під'єднаних пристроїв.Downlink порти: 26x RJ45 (10/100/1000M) (24) з підтримкою PoE;Uplink порти: 2x SFP (1000M);Протокол PoE: IEEE802.3af/at бюджет 370 Вт;Живлення: 100 - 240В AC, 6А;Робоча температура: 0º - + 40ºC;440x214.9х44 мм | Нет | Заканчивается | 36 | 23159 | 538.58
46 | 30864 | Ruijie | RG-NBS3100-8GT2SFP-P | 8-портовий гігабітний L2 керований комутатор POE. Комутаційна спроможність 192 Гбіт/с; Швидкість пересилання пакетів 15 млн. пакетів в секунду; Порти 8 портів 10/100/1000 Base-T PoE+, 2 вихідні порти SFP 1000Base-X; PoE живлення порт 30 Вт, бюджет 125 Вт; MAC-адреса 8К; Максимальна кількість VLAN 4094; LLDP, STP, RSTP; Робоча температура від 0 до 50°С; 300 х 200 х 43.6 мм | 2 | Нет | 60 | 14263.96 | 331.72
47 | 33616 | Ruijie | RG-NBS5200-24GT4XS-P | 24 × 10/100/1000Base-T copper ports with auto-negotiation, 4 × SFP+ ports, fixed single AC power supply, PoE/PoE+ power supply, 370 W PoE power supply | Нет | Заканчивается | 60 | 47427.71 | 1102.97
48 | 32629 | Ruijie | RG-NBS5200-48GT4XS | Комутатор RG-NBS5200-48GT4XS підтримує Jumbo. Jumbo - це фрейми Ethernet, розмір яких перевищує стандартну максимальну одиницю передачі (MTU) 1500 байт. Jumbo можна використовувати для збільшення пропускної спроможності мережі за рахунок зменшення службових даних, пов'язаних із меншими фреймами. RG-NBS5200-48GT4XS - це високопродуктивний керований Ethernet-комутатор, призначений для використання в мережах підприємств та центрів обробки даних. Він має 48 портів Gigabit Ethernet та 4 порти 10 Gigabit SFP+, забезпечуючи загальну комутаційну здатність до 216 Гбіт/с. Цей комутатор призначений для підтримки розширених функцій мережі, таких як VLAN, QoS, агрегація каналів і протокол сполучного дерева (STP). Він також підтримує розширені функції безпеки, такі як списки контролю доступу (ACL) та безпека портів. Комутатор підтримує jumbo розміром до 9 Кбайт, що є максимальним розміром, який підтримує більшість пристроїв Ethernet. Однак важливо зазначити, що для ефективного використання фреймів великого розміру всі пристрої мережі повинні підтримувати їх і бути налаштовані на використання однакового розміру. Крім того, включення jumbo може вимагати коригування параметрів мережі, таких як розмір буфера і управління потоком, для забезпечення належної продуктивності. | 1 | Заканчивается | 12 | 39752.21 | 924.47
49 | 33617 | Ruijie | RG-NBS5300-8MG2XS-UP | 8 × 10/100/1000/2500 Base-T copper ports with auto-negotiation, 2 × 10GE SFP+ ports, fixed single AC power supply, 1~8 Ports support PoE++ power supply, 370 W PoE power supply | Нет | Заканчивается | 12 | 36333.71 | 844.97
50 | 33618 | Ruijie | RG-NBS6002 | 1U Two-Slot Modular Core Switch | Нет | Нет | 60 | 29023.71 | 674.97
51 | 33600 | Ruijie | RG-NIS-PA120-48 | AC/DC 120W DIN-Rail Power Supply for industrial switch | Нет | Нет | 60 | 5373.71 | 124.97
52 | 33601 | Ruijie | RG-NIS-PA240-48 | AC/DC 240W DIN-Rail Power Supply for industrial switch | Нет | Нет | 60 | 7953.71 | 184.97
53 | 33623 | Ruijie | RG-PA150I-FS | Внутрішня бездротова дводіапазонна точка доступу для кріплення на стелю, Зручне налаштування через веб-Ruijie Cloud, або мобільний додаток, 867 Мбіт/с на 5 ГГц + 400 Мбіт/с на 2,4 ГГц, 2x 10/100/1000 Мбіт/с Ethernet порти, внутрішні антени, 802.11a/b/g/n/ac Wave1/Wave2, До 110 одночасних користувачів, Підтримка безшовного роумінгу Wi-Fi, Живлення DC12V 1.5A/PoE 802.3af/at | Нет | Заканчивается | 60 | 11221.71 | 260.97
Комутатори L2
1 | 33635 | Ruijie | RG-NBR6120-E | 5x10/100/1000 Base-T ports, 1 USB port and 1 Console port; 200 recommended concurrent clients, 600 Mbps maximum throughput ; support Ruijie Cloud app and Ruijie Cloud platform management. | Нет | Нет | 36 | 12733.59 | 296.13
2 | 30863 | Ruijie | RG-NBS3100-24GT4SFP | 24-портовий гігабітний L2 керований комутатор. Комутаційна спроможність 336 Гбіт/с; Швидкість пересилання пакетів 42 млн. пакетів в секунду; Порти 24 порти 10/100/1000 Base-T, 4 вихідні порти SFP 1000Base-X; MAC-адреса 8К; Максимальна кількість VLAN 4094; LLDP, STP, RSTP; Робоча температура від 0 до 50°С; 440 х 165 х 44 мм | 1 | Нет | 60 | 12801.96 | 297.72
3 | 30862 | Ruijie | RG-NBS3100-24GT4SFP-P | 24-портовий гігабітний L2 керований комутатор POE. Комутаційна спроможність 336 Гбіт/с; Швидкість пересилання пакетів 42 млн. пакетів в секунду; Порти 24 порти 10/100/1000 Base-T PoE+, 4 вихідні порти SFP 1000Base-X; PoE живлення порт 30 Вт, бюджет 370 Вт; MAC-адреса 8К; Максимальна кількість VLAN 4094; LLDP, STP, RSTP; Робоча температура від 0 до 50°С; 440 х 293 х 44 мм | Нет | Нет | 36 | 25476.21 | 592.47
4 | 35731 | Ruijie | RG-NBS3100-24GT4SFP-P-V2 L2 POE | Комутаційна спроможність 56 Гбіт/с; Швидкість пересилання пакетів 42 млн. пакетів в секунду; Порти 24 порти 10/100/1000 Base-T PoE+, 4 вихідні порти SFP 1000Base-X; PoE живлення порт 30 Вт, бюджет 370 Вт; MAC-адреса 8К; Максимальна кількість VLAN 4094; LLDP, STP, RSTP; Робоча температура від 0 до 50°С; 440 х 293 х 44 мм | Нет | Заканчивается | 36 | 25479 | 592.53
5 | 33273 | Ruijie | RG-NBS3100-48GT4SFP-P | RG-NBS3100-48GT4SFP-P – це високопродуктивний Ethernet-комутатор, призначений для використання у корпоративних мережах. Він оснащений 48 портами Gigabit Ethernet та 4 портами SFP, що забезпечує широкі можливості підключення для різних мережевих пристроїв. Комутатор має неблокуючу архітектуру, що забезпечує пересилання всіх кадрів на повній швидкості без втрати пакетів. RG-NBS3100-48GT4SFP-P підтримує розширені функції, такі як VLAN, QoS та протокол управління агрегацією каналів (LACP), які дозволяють мережевим адміністраторам оптимізувати трафік та пріоритезувати його для підвищення продуктивності. Комутатор також підтримує протокол Spanning Tree Protocol (STP) та Rapid Spanning Tree Protocol (RSTP) для резервування мережі та захисту від мережевих петель. Що стосується енергоефективності, RG-NBS3100-48GT4SFP-P відповідає стандарту Energy Efficient Ethernet (EEE), що знижує енергоспоживання в періоди низької активності, що призводить до економії енергії. Комутатор розроблений для простого розгортання та управління, має зручний веб-інтерфейс та підтримку SNMP, надаючи мережевим адміністраторам можливість віддаленого моніторингу та управління комутатором. | Нет | Заканчивается | 60 | 50233.46 | 1168.22
6 | 30865 | Ruijie | RG-NBS3100-8GT2SFP | 8-портовий гігабітний L2 керований комутатор. Комутаційна спроможність 192 Гбіт/с; Швидкість пересилання пакетів 15 млн. пакетів в секунду; Порти 8 портів 10/100/1000 Base-T, 2 вихідні порти SFP 1000Base-X; MAC-адреса 8К; Максимальна кількість VLAN 4094; LLDP, STP, RSTP; Робоча температура від 0 до 50°С; 260 х 120 х 43.6 мм | Нет | В наличии | 60 | 8319.21 | 193.47
7 | 31711 | Ruijie | RG-NBS3200-24GT4XS | 24-портовий L2 керований 10G комутатор. Комутаційна спроможність 336 Гбіт/с; Швидкість пересилання пакетів 96 млн. пакетів в секунду; Порти 24 порти 10/100/1000 Base-T, 4 вихідні порти SFP + 10GBase-X; MAC-адреса 16К; Максимальна кількість VLAN 4094; LLDP, STP, RSTP, ACL, QoS; Робоча температура від 0 до 50°С; 440 х 207 х 44 мм | Нет | Заканчивается | 60 | 19026.21 | 442.47
8 | 31712 | Ruijie | RG-NBS3200-24GT4XS-P | 24-портовий L2 керований 10G комутатор POE. Комутаційна спроможність 336 Гбіт/с; Швидкість пересилання пакетів 96 млн. пакетів в секунду; Порти 24 порти 10/100/1000 Base-T 802.3 af/at, 4 вихідні порти SFP + 10GBase-X; PoE живлення порт 30 Вт, бюджет 370 Вт; MAC-адреса 16К; Максимальна кількість VLAN 4094; LLDP, STP, RSTP, ACL, QoS; Робоча температура від 0 до 50°С; 440 х 357 х 44 мм | Нет | Заканчивается | 60 | 44987.46 | 1046.22
9 | 31713 | Ruijie | RG-NBS3200-24SFP/8GT4XS | 24-портовий SFP L2 керований 10G комутатор. Комутаційна спроможність 336 Гбіт/с; Швидкість пересилання пакетів 96 млн. пакетів в секунду; Порти 24 порти SFP (SFP: порти 100/1000M), 8 комбінованих портів 10/100/1000Base-T, 4 порти SFP+ 10GBase-X; MAC-адреса 16К; Максимальна кількість VLAN 4094; LLDP, STP, RSTP, ACL, QoS; Робоча температура від 0 до 50°С; 440 х 268 х 44 мм | Нет | Заканчивается | 60 | 35719 | 850.45
10 | 33032 | Ruijie | RG-NBS3200-48GT4XS | Комутатор RG-NBS3200-48GT4XS підтримує Jumbo. Jumbo - це фрейми Ethernet, розмір яких перевищує стандартну максимальну одиницю передачі (MTU) 1500 байт. Jumbo можна використовувати для збільшення пропускної спроможності мережі за рахунок зменшення службових даних, пов'язаних із меншими фреймами. RG-NBS3200-48GT4XS - це високопродуктивний керований Ethernet-комутатор, призначений для використання в мережах підприємств та центрів обробки даних. Він має 48 портів Gigabit Ethernet та 4 порти 10 Gigabit SFP+, забезпечуючи загальну комутаційну здатність до 176 Гбіт/с. Цей комутатор призначений для підтримки розширених функцій мережі, таких як VLAN, QoS, агрегація каналів і протокол сполучного дерева (STP). Він також підтримує розширені функції безпеки, такі як списки контролю доступу (ACL) та безпека портів. Комутатор підтримує jumbo розміром до 9 Кбайт, що є максимальним розміром, який підтримує більшість пристроїв Ethernet. Однак важливо зазначити, що для ефективного використання фреймів великого розміру всі пристрої мережі повинні підтримувати їх і бути налаштовані на використання однакового розміру. Крім того, включення jumbo може вимагати коригування параметрів мережі, таких як розмір буфера і управління потоком, для забезпечення належної продуктивності. | Нет | Заканчивается | 12 | 41450.71 | 963.97
11 | 33591 | Ruijie | RG-NBS3200-48GT4XS-P | 48-Port L2 Managed POE 10G Switch, 48 Gigabit RJ45 POE/POE+ Ports,4 *10G SFP+ Slots, 370W PoE Power budget,19-inch Rack-mountable Steel Case | Нет | Заканчивается | 60 | 65713.46 | 1528.22
12 | 36383 | Ruijie | RG-NIS2100-8GT2SFP-HP PoE++ | Порти: 8х 10/100/1000Base-T, 2х SFP; PoE: 8х PoE/PoE+ (бюджет 228 Вт)¦ 1x PoE++; Layer 2; Комутаційна здатність: 20 Гбіт/с; -40°C - +75°CБлок живлення докуповується окремо | 1 | В наличии | 60 | 11199 | 260.44
13 | 33594 | Ruijie | RG-NIS3100-4GT2SFP-HP | L2 Industrial Managed Switch, 4-Port RJ45 Gigabit PoE/PoE+, 2-Port SFP, 120W PoE Power budget | Нет | В наличии | 60 | 25110.71 | 583.97
14 | 33593 | Ruijie | RG-NIS3100-8GT2SFP-HP | L2 Industrial Managed Switch, 8-Port RJ45 Gigabit PoE/PoE+, 2-Port SFP, 240W PoE Power budget | Нет | В наличии | 60 | 29496.71 | 685.97
15 | 33592 | Ruijie | RG-NIS3100-8GT4SFP-HP | L2 Industrial Managed Switch, 8-Port RJ45 Gigabit PoE/PoE+, 4-Port SFP, 240W PoE Power budget | Нет | Нет | 60 | 31896.11 | 741.77
Комутатори L2+
1 | 31715 | Ruijie | RG-NBS5100-24GT4SFP L3 | 24-портовий гігабітний L2+ керований комутатор. Комутаційна здатність 56 Гбіт/с; Швидкість пересилання пакетів 42 млн. пакетів в секунду; Порти 24 порти 10/100/1000 Base-T, 4 вихідні порти SFP 1000Base-X; MAC-адреса 16К; Максимальна кількість VLAN 4094; LLDP, STP, RSTP, ACL, QoS; Робоча температура від 0 до 50°С; 440 х 207 х 44 мм | 2 | Нет | 60 | 18037.21 | 419.47
2 | 33602 | Ruijie | RG-NBS5100-24GT4SFP-P | 24 × 10/100/1000Base-T copper ports with auto-negotiation, 4 × 1GE SFP ports, fixed single AC power supply, PoE/PoE+ power supply, 370 W PoE power supply | Нет | Заканчивается | 60 | 36451.96 | 847.72
3 | 33613 | Ruijie | RG-NBS5100-48GT4SFP | 48-Port Gigabit L2+ Managed Switch,48 Gigabit RJ45 Ports,4 SFP Ports,19-inch Rack-mountable Steel Case, Static Routing | Нет | Нет | 60 | 33409.71 | 776.97
4 | 31314 | Ruijie | RG-NBS5200-24GT4XS | 24-портовий гігабітний L2+ керований 10G комутатор. Комутаційна спроможність 128 Гбіт/с; Швидкість пересилання пакетів 96 млн. пакетів в секунду; Порти 24 порти 10/100/1000 Base-T, 4 вихідні порти SFP + 10GBase-X; MAC-адреса 16К; Максимальна кількість VLAN 4094; LLDP, STP, RSTP, ACL, QoS; Робоча температура від 0 до 50°С; 440 х 208 х 44 мм | 1 | Заканчивается | 60 | 21928.71 | 509.97
5 | 33028 | Ruijie | RG-NBS5200-24SFP/8GT4XS | RG-NBS5200-24SFP/8GT4XS – це високопродуктивний та багатофункціональний мережевий комутатор, розроблений для задоволення потреб мереж корпоративного рівня. Його підтримка різних типів портів, включаючи SFP та RJ45, а також розширені функції, такі як QoS, VLAN та LACP, роблять його відмінним вибором для мережевих адміністраторів, яким потрібний надійний та універсальний комутатор. Порти 10G SFP+ на RG-NBS5200-24SFP/8GT4XS призначені для високошвидкісних висхідних з'єднань або стекування. Ці порти можуть підтримувати ряд різних приймачів SFP+, які можуть забезпечувати різні відстані та швидкості передачі. Порти SFP на RG-NBS5200-24SFP/8GT4XS призначені для підтримки ряду приймачів SFP, що дозволяє мережним адміністраторам вибирати відповідний тип приймача для своїх мережевих потреб. | Нет | Заканчивается | 60 | 46933.21 | 1091.47
Контроллеры и модули
1 | 35419 | Ajax | Ajax Curtain Outdoor (8EU) ASP white датчик руху | це датчик руху, з яким хибні тривоги практично неможливі. Пристрій покриває периметр обʼєкта з винятковою точністю. Він оснащений унікальною оптичною системою з вузькими секторами огляду та може виявляти рух на відстані до 12 м (39 футів). Технологія подвійного виявлення руху із застосуванням двох ІЧ сенсорів і одного мікрохвильового сенсора K-діапазону дає змогу фільтрувати хибні тривоги, спричинені тепловими перешкодами, тваринами чи рослинами. Дальність виявлення й імунітет до тварин налаштовуються повзунком на корпусі датчика, а чутливість — у застосунках Ajax відповідно до потреб обʼєкта. Попередньо встановлені батареї забезпечують стабільну роботу до трьох років. | Заканчивается | Нет | 12 | 6809
2 | 32194 |  | DHI-ASC3202B | Підказка щодо підключення контактів із заданими пристроями. Вбудований веб-сервер, має головний і допоміжний режими керування. Основний режим керування пропонує функції платформи контролю доступу, може підключитися до 19 додаткових контролерів і керувати ними. Підконтрольні режими можна додавати на кілька платформ. Підтримує 1000 користувачів, 3000 відбитків пальців і 300 000 записів. Доступ до картрідерів через протоколи Wiegand і RS-485. Підтримує підключення TCP і IP, а також стандартне PoE. Забезпечує живлення замку через вихідне джерело живлення 12 В постійного струму, який має максимальний вихідний струм 1000 мА. | Нет | В наличии | 12 | 10578 | 246
3 | 24268 | Dahua | DHI-ASI1212D | Автономний контролер з зчитувачем відбитків пальця. Підключення: 1-зчитувач. Входи: Кнопка входу, датчик двері, тривога. Виходи: 3 релейних виходу (1х - відкриття дверей, 1х - дзвінок, 1х - тривога). Функції: управління з ПК, управління користувачами (адмін, гість, групи, чорний список), тривога (перевищено час очікування двері, охоронна сигналізація, примушена сигналізація, несанкціонований вхід). Пам'ять: 30.000 карток / 150.000 подій / 3000 відбитків. Інтерфейси: RG45 (до ПК), Wiegand 34/26 / RS-485 (до зчитувача). Живлення: DC9-15В / 200мА. Розмір: 210х83х33 мм, 440г. | Нет | Нет | 12 | 9030 | 210
4 | 24221 | Hikvision | DS-K2M060 | Защитный блок управления дверью. 4-канальный DIP-переключатель. RS-485 для выполнения команд от терминала. Wiegand для подключения считывателей. DC 12 В. Размер: 48 х 115 х 25 мм. | Нет | Нет | 12 | 2025.3 | 47.1
5 | 30358 | Hikvision | DS-K2M061 | интерфейсы: 1 замок, 1 кнопка выхода, 1 дверной контакт, тревога 1вх/1 вых, RS-485, Wiegand; питание 12 В DC; -40 °C - 70 °C; 48 × 115 × 26 мм | Нет | В наличии | 12 | 2580 | 60
6 | 35115 | VIA SECURITY | VSA-11M/E+M | Автономний однопрохідний контролер зі зчитувачем з можливістю трансформуватися в зчитувач та можливістю підключення іншого зчитувача Wiegand; Кількість користувачів – до 1000; Легко встановлюється та програмується за допомогою майстер-карток або пульта (в комплекті); Тип карт EM-Marin + MIFARE; Автозапис карток, можливість копіювати базу карток між контролерами; Корпус – антивандальний металевий; Триколірний світлодіодний індикатор стану; Клас захисту – IP66; Робоча температура від -40°С до 60°С; Накладний тип встановлення; Габарити 103х48х20 мм, вага 260 г | 1 | Много | 12 | 1505 | 35
Контроль доступа
1 | 25111 | Dahua | DH-ASI1201E | DHI-ASI1201E - автономный Host Dahua. Подключение: 1-считыватель. Входы: Кнопка входа, датчик двери. Выходы: 1 релейный выход (закрытие замка). Функции: Управление с ПК, управление пользователями (админ, гость, групы, черный список), тревога (превышено время ожидания двери, охранная сигнализация, принужденная сигнализация, несанкционированный вход). Память: 30.000 карточек / 150.000 событий. Интерфейсы: RJ45 (к ПК), Wiegand / RS-485 (к считывателю). Питание: DC9-15В/200мА. IP 67. Размер: 142х62х23 мм, 0.5 кг. CC: 8537 10 10 00 | Заканчивается | В наличии | 12 | 3225 | 75
2 | 24972 | Dahua | DHI-ASC1204B-S | Сетевой контроллер контроля доступом на 4 двери. Входы: 9 (4x - датчика двери, 4х - кнопки входа, 1х - тревога), выходы: 5 релейных выходов (4х - закрытие двери, 1х - тревога). Функции: Тревога превышения времени закрытия двери, охранная сигнализация, принужденная сигнализация, тревога саботажа. Поддержка 128 групп, гибкая настройка прав пользователей, черные списки. Интерфейсы: к ПК (RJ45), к считывателю (RS-485, Wiegand). DC 12В, 210х106х51мм | Нет | Нет | 12 | 4515 | 105
3 | 31960 | Dahua | DHI-ASC2204B-S | Мережевий контролер контролю доступом на 4 двері. Входи: 9 (4x - датчика двері, 4х - кнопки виходу, 1х - тривога), виходи: 5 релейних виходів (4х - закриття дверей, 1х - тривога). Функції: сигналізація відкриття картридера, сигналізація вторгнення, сигналізація тайм-ауту дверного датчика, сигналізація примусу, сигналізація перевищення порогового значення незаконної карти і сигналізація невірного паролю. 5x RS-485, 4xWiegand; DC 12В, PoE; 210х106х50 мм | Нет | Нет | 12 | 6880 | 160
4 | 29458 | Dahua | DHI-ASC2204C-H | Майстер-контролер доступу для 4-дверей. Входи: 20 (4х - блокування, 4x - датчика двері, 4х - кнопки входу, 8х - тривога), виходи: 12 релейних виходів (4х - закриття дверей, 81х - тривога). Функції: Тривога перевищення часу зачинення дверей, охоронна сигналізація, примушена сигналізація, тривога саботажу. Підтримка 128 груп, гнучке налаштування прав користувачів, чорні списки. Інтерфейси: до ПК (RJ45 (10 / 100M)), до зчитувача (RS-485, Wiegand 26/34). Шина CAN може каскадировать 16 модулів субконтроллера. AC 80-260В / 50/60 Гц, 270х90х330 мм | Нет | Нет | 12 | 18060 | 420
5 | 34874 | Dahua | DHI-ASI6213S-PW | Контролер оснащений 4,3-дюймовим скляним сенсорним екраном з роздільною здатністю 272 × 480, що забезпечує зрозумілий та зручний інтерфейс для простоти керування та навігації. Контролер, оснащений подвійною 2-мегапіксельною камерою високої роздільної здатності, дозволяє з високою точністю захоплювати деталізовані зображення облич. Камера оснащена інфрачервоним (ІЧ) підсвічуванням та технологією DWDR (цифровий широкий динамічний діапазон), що забезпечує надійне та чітке розпізнавання облич навіть у складних умовах освітлення. Контролер доступу з розпізнаванням облич підтримує кілька методів розблокування, включаючи розпізнавання обличчя, картку IC та пароль. Така універсальність дозволяє користувачам вибирати найкращий метод доступу, зберігаючи при цьому високі стандарти безпеки. Для забезпечення дотримання вимог безпеки в різних середовищах контролер оснащений функціями виявлення лицьової маски та захисного шолома. Це допомагає забезпечити дотримання протоколів безпеки шляхом виявлення облич, які носять або не мають маски та захисні каски. Контролер ефективно керує записами відвідуваності та дозволяє легко експортувати дані про відвідуваність. Це оптимізує процеси управління відвідуваністю та забезпечує точні записи для управління персоналом. Крім того, контролер підтримує функцію QR-коду відвідувача та функцію дверного дзвінка, покращуючи керування відвідувачами та забезпечуючи безперешкодний контроль доступу для гостей. Користувачі можуть здійснювати відеодзвінки та отримувати сповіщення про тривоги через спеціальний додаток. Програма дозволяє віддалено відкривати двері та виконувати різні завдання, забезпечуючи зручне керування контролем доступу з будь-якої точки світу. Завдяки можливостям підключення TCP/IP та Wi-Fi контролер можна легко інтегрувати у існуючу мережну інфраструктуру. Він також підтримує живлення PoE (Power over Ethernet), що спрощує встановлення та зменшує плутанину в кабелях. Контролер доступу з розпізнаванням облич має ступінь захисту IP65, що забезпечує його стійкість до проникнення пилу та води. | Нет | Заканчивается | 12 | 12642 | 294
6 | 23107 | Dahua | DHI-ASR1201D | Тонкий водонепроницаемый RFID-считыватель с клавиатурой. Процессор 8bit, поддержка карт Mifare (13.56Mhz), протокол подключения: RS-485, Wiegand 34/26. Функции: тревога (Tamper Alarm); Встроенная клавиатура; влагостойкий IP65. DC 9-15В/100мА, 135х48х16 мм, 180г | Заканчивается | Нет | 12 | 1655.5 | 38.5
7 | 33839 | Dahua | DHI-ASR2200A-B | Dahua DHI-ASR2200A-B - інноваційний Bluetooth зчитувач карт, придатний для внутрішнього і зовнішнього застосування. Стандарт IP66 забезпечує стійкість до вологи та пилу, що робить його придатним для використання як на відкритому повітрі, так і всередині приміщень. Сумісність з картами Mifare і можливість відкривати доступ по карті або Bluetooth роблять його зручним і безпечним рішенням для систем контролю доступу. Інтеграція з RS485\Wiegand34 забезпечує гнучкість в установці, а функція тампера виключає можливість несанкціонованого втручання. Живлення від 12V DC забезпечує надійну роботу, де б не стояв зчитувач - на вулиці або в приміщенні. | Заканчивается | В наличии | 12 | 1800
8 | 31898 | Dahua | DHI-DEE1010B-S2 | DHI-DEE1010B-S2 - спеціалізований розширювальний модуль, що використовується у зв'язці з контролерами доступу. Має два інтерфейси RS-485, для з'єднання із зовнішнім обладнанням. Завданням пристрою є посилення безпеки вхідних дверей чи турнікетів. Підключення можна зробити до датчика, замка, електронного зчитувача карт або кнопки виходу. Модуль здійснює передачу сигналів про те, що контрольовані двері знаходяться у відкритому стані. Також надсилає сигнали тривоги, що суттєво покращує рівень контролю. DHI-DEE1010B-S2 має промисловий дизайн. Найчастіше монтується в закритих щитових або спеціальних технічних приміщеннях. Заживлюється від адаптера до 12В. | 1 | В наличии | 12 | 1554 | 42
9 | 24195 | Hikvision | DS-K1T605E | Терминал контроля доступа с распознаванием лиц. Поддержка EM карт, протокол подключения: RS-485, wiegand. 0.3Mп. Входы: Тревожный вход х 2, USB 2.0 х 1, Магнитный датчик двери х 1, Кнопка выхода х 1. Выходы: Блокировка х 1, выход сигнализации х 1, дверной звонок х 1. DC 12В/2A, 190х157х98 мм. | Нет | Нет | 12 | 12470 | 290
10 | 24196 | Hikvision | DS-K1T605M | Терминал контроля доступа с распознаванием лиц. Поддержка карт Mifare, протокол подключения: RS-485, wiegand. 0.3Mп. Входы: Тревожный вход х 2, USB 2.0 х 1, Магнитный датчик двери х 1, Кнопка выхода х 1. Выходы: Блокировка х 1, выход сигнализации х 1, дверной звонок х 1. DC 12В/2A, 190х157х98 мм. | Нет | Нет | 12 | 12470 | 290
11 | 26122 | Hikvision | DS-K1T605MF | Терминал контроля доступа с распознаванием лиц (2000) и отпечатков пальцев (5000). Поддержка карт Mifare, протокол подключения: RS-485, wiegand. 0.3Mп. Входы: Тревожный вход х 2, USB 2.0 х 1, Магнитный датчик двери х 1, Кнопка выхода х 1. Выходы: Блокировка х 1, выход сигнализации х 1, дверной звонок х 1. DC 12В/2A, 190х157х98 мм. | Нет | Нет | 12 | 12900 | 300
12 | 24748 | Hikvision | DS-K1T606M | Терминал контроля доступа с распознаванием лиц. Поддержка карт Mifare, протокол подключения: RS-485, Wiegand. 2Mп. Интерфейсы: RS-485 x 1, Wiegand x 1, Тревожный вход х 2, USB х 1, Магнитный датчик двери х 1, Кнопка выхода х 1, Блокировка х 1, Тревожный выход х 1, Дверной замок х 1. DC 12В/2A, 281,5 х 113 х 45 мм. | Нет | Нет | 12 | 19522 | 454
13 | 24658 | Hikvision | DS-K1T606MF | Терминал контроля доступа с распознаванием лиц. Поддержка карт Mifare, протокол подключения: RS-485, wiegand. 0.3Mп. Входы: Тревожный вход х 2, USB 2.0 х 1, Магнитный датчик двери х 1, Кнопка выхода х 1. Выходы: Блокировка х 1, выход сигнализации х 1, дверной звонок х 1. DC 12В/2A, 190х157х98 мм. CC: 8537 10 10 00, ВМД №: 125100/2018/332564 від 10.11.18 | Нет | Нет | 12 | 20640 | 480
14 | 35716 | Hikvision | DS-K3G411-R/MPgQ-Dm55 | Ширина проходу 550; Довжина постаменту 502 мм; Ширина постаменту 202 мм; Відстань від стіни 20 мм; Зчитувач карт Mifare; Місткість пам'яті карток/подій 500 000; Конфігурація через веб-браузер; -20 °C - +65 °C; 26 кг | Нет | Нет | 12 | 60028 | 1396
15 | 29058 |  | DS-K3G4402-R/Dm55 | MCBF 3 млн. 30 - 45 проходів / хв. Ширина проходу 550 мм. Розташування стулки справа. сталь SUS304, AC 220В, 50-60 Гц, -20 ° C - 60 ° C, 480 х 960 х 280 мм, 35 кг CC: 8479899790, ВМД №: 100320 /2021/228005 від 19.07.21 | Нет | Нет | 12 | 39990 | 930
16 | 24197 | Hikvision | DS-K5603-Z | Терминал распознавания лиц DS-K5603-Z поддерживает технологию распознавания лиц, построенную на базе алгоритма «глубокого обучения» – Deep Learning. Время сравнения лиц 1:1 - ≤1 с, 1:N - ≤0.5 с. Максимальное количество изображений лиц 10000. 10.1 " сенсорный LCD дисплей; 16:9; Разрешение: 1280p × 800p. DC 12В/3А, 36 Вт. IP55. 520х198х66 мм. | Нет | Нет | 12 | 87462 | 2034
17 | 29277 | Hikvision | DS-PM1-I1-WE силове реле | CC: 8526920090, ВМД №: 100290 /2021/319468 від 21.06.21 | Нет | Нет | 12 | 1634 | 38
Кронштейны
1 | 27987 | Dahua | DH-PFA102 | Подвесной адаптер для крепления SD камер. Материал: алюминий, резьба: G1 1/2", размер: ф169х37 мм. Вес 0,25 кг. | Нет | В наличии | 12 | 335.4 | 7.8
2 | 23063 | Dahua | DH-PFA135 | Коммутационный бокс. Материал: алюминиевый сплав; Резьба:М20 (G1/2); Размер: ф90х33 мм; Вес: 140г. CC: 8302490090 | В наличии | В наличии | 12 | 344 | 8
3 | 24321 | Dahua | DH-PFA137 | Водонепроницаемый коммутационный бокс. Материал: алюминиевый сплав; Размер: ф122х34мм. CC: 7616991000 | В наличии | Заканчивается | 12 | 215 | 5
4 | 23174 | Dahua | DH-PFA139 | Водонепроникний комутаційний бокс. Матеріал: алюміній; Різьблення: М20 (G1 / 2 "); Розмір: ф108х28,5мм. CC: 7616991000 | Много | Много | 12 | 331.1 | 7.7
5 | 24707 | Dahua | DH-PFA13A | Водонепроницаемая распределительная коробка DH-PFA13A. Материал: алюминий; Размер: ф 96,8 х 33,5 мм, резьба: G3/4", 160 г | Нет | Нет | 12 | 258 | 6
6 | 26145 | Dahua | DH-PFA140 |  | 2 | Нет | 12 | 3108
7 | 29352 | Dahua | DH-PFA152-E | Для впровадження відеоспостереження у дворі, або на об'єктах, що охороняються, як точка монтажу, найчастіше вибирають стовпи. На них камери зручно розташовуються, найкраще виконують свої функції та перебувають у безпеці. Допомагає з такою установкою DH-PFA152-E. Це універсальний кронштейн компанії Dahua, розроблений спеціально для кріплення відеокамер до стовпа. Представляє собою поверхню з пазами для пристрою і виведення дроту, а також два міцних металевих хомута на задній частині. Конструкція дозволяє надійно прикріпити кронштейн до округлого ствола діаметром від 80 до 150 міліметрів. Фронтальна частина підходить до багатьох серій фірмових камер, а навантаження може досягати 3 кілограм. Наявність DH-PFA152-E не тільки спростить правильний та довговічний монтаж пристроїв, але й суттєво розширить сферу їх можливого розміщення. CC: 8302 49 00 90 | В наличии | Много | 12 | 528.9 | 12.3
8 | 25523 | Dahua | DH-PFA200W | Коммутационный бокс. Материал: алюминиевый сплав; Резьба:М20 (G1/2); Размер: ф90х33 мм; Вес: 140г. | Нет | В наличии | 12 | 473 | 11
9 | 26103 | Dahua | DH-PFА151 | Кутовий кронштейн. Матеріал: SECC; Розмір: 243х170х138 мм; Вага: 1,7 кг. CC: 8302 49 00 90 | 2 | В наличии | 12 | 1032 | 24
10 | 21002 | Hikvision | DS-1271ZJ-110 Кронштейн на стелю під камери 21ХХ | Кронштейн настінний для купольних камер DS-1272ZJ-110, 122x120x169 мм, до 4.5 Кг, 480г CC: 8302490090 | Нет | Нет |  | 1888.56 | 43.92
11 | 28205 | Hikvision | DS-1271ZJ-120 | Кронштейн підвісний Hikvision DS-1271ZJ-120, Φ150×573 мм, до 4,5 кг, 1290 г CC: 8302 49 00 90 | В наличии | В наличии |  | 2863.8 | 66.6
12 | 28452 | Hikvision | DS-1271ZJ-140 | Подвесной монтаж для купольных камер. Материал Алюминиевый сплав. Размер (мм) Ø 150 × 565мм | Нет | Нет | 12 | 2863.8 | 66.6
13 | 20085 |  | DS-1271ZJ-DM25 | Подвесной монтаж купольных камер Hikvision DS-2CD63XX. 565х250х250 мм CC: 8302 49 00 90 | Нет | Нет |  | 2213.64 | 51.48
14 | 27806 | Hikvision | DS-1281ZJ-DM25 | Розподільча коробка Hikvision DS-1281ZJ-DM25, White, 153x164x45 мм, до 4.5 Кг, 300г | Нет | Заканчивается | 12 | 650.16 | 15.12
15 | 27097 | Hikvision | DS-1281ZJ-DM27 | стельовий кронштейн з покращеним вологозахистом, розроблений компанією Hikvision для використання на стелі.¶¶Кронштейн виконаний з міцного пластику білого кольору, що дозволяє легко інтегрувати його в інтер'єр, не виділяючи та не привертаючи зайвої уваги. Його розміри 111.8 × 40.5 × 108.3 мм. Максимальне навантаження - 4.5 кг. | Нет | Нет | 12 | 201.24 | 4.68
16 | 26463 | Hikvision | DS-1473ZJ-135 | Настінний кронштейн для купольних камер; Матеріал: алюмінієвий сплав; Розмір: ф136х183х230 мм | Нет | Нет | 12 | 1826.64 | 42.48
17 | 18703 | Hikvision | DS-1660ZJ | Характеристики: Кріплення на перила / парапет або стіну; Матеріал: Алюмінієвий сплав; Колір білий; Розмір (мм): 180 × 950 × 800мм; Вага: 2900г CC: 8302490090, ВМД №: 100320 /2021/228005 від 19.07.21 | Нет | Нет |  | 3483 | 81
18 | 20027 | Hikvision | DS-1662ZJ | Кронштейн для підвісного монтажу¶Матеріал Алюмінієвий сплав¶Колір Білий¶Розмір (мм) Φ116.5×500мм¶Вага 960г CC: 8302 49 00 90 | Нет | В наличии |  | 1439.64 | 33.48
19 | 33662 | Hikvision | DS-KABH6350-T | Сумісність із моделями DS-KH6350-TE1, DS-KH6350-WTE1;● 97.2 × 89.22 × 76.6 мм CC: 8302 49 00 90 | Нет | В наличии | 12 | 716.81 | 16.67
20 | 33682 | Hikvision | DS-KABV6113-A | ● 133.1 х 60.1 х 35.2 мм;● -40 ° C - +70 ° C;● кронштейн для дверної станції серії KV6 CC: 3925 90 10 00 | 4 | В наличии | 12 | 215 | 5
Ліхтарі
1 | 31430 | Nitecore | 2 в 1 - Ліхтар сигнальний + свисток електронний Nitecore NWE30 (SST-20-W, 2000люмен, 120dB, 1xCR123) | Унікально нова модель аварійного пристрою представлена компанією Nitecore - це електронний свисток Nitecore NWE30. Представлена модель є першим аварійним пристроєм працюючого від батарейки. Конструкція електронного свистка продумана до найменших деталей, що дозволяє зручно їм керувати абсолютно в будь-яких екстремальних умовах.¶¶Корпус Nitecore NWE30 виготовлений з самого якісного і міцного металевого сплаву, а саме з аерокосмічного алюмінію. Матеріал, що використовується крім своєї міцності має ще й неймовірну легкість, що в результаті знижує вагу пристрою до самого мінімуму, і який не перевищує 35 г. Алюмінієва конструкція здатна витримувати падіння з висоти до 1 м. Також корпус захищений за стандартом IP68, дозволяючи використовувати електронний свисток навіть під час дощу або снігу. Стандарт захисту IP68 передбачає можливість занурення під воду на глибину до 2 метрів.¶¶Додатково поверхня алюмінію покрита шаром анодування військового класу HAIII. Завдяки такому покриттю корпус стає більш стійким до подряпин і окисленню. На корпусі додатково розмістився отвір під підвіску, дозволяючи чіпляти Nitecore NWE30 на самому доступному місці.¶¶Nitecore NWE30 є найважливішою складовою набору туриста так, як зможе виручити в найскладнішій екстремальної ситуації. Можна використовувати на час подорожей, трекінгових походів, рятувальних операцій, вело подорожей, і навіть підійде для повсякденного використання. | Нет | Нет | 12 | 1268
2 | 31354 | Fenix | Fenix E03R ліхтар наключний | Опис: Модель Fenix E03R являє собою маленький брелок для ключів, з повністю металевим корпусом. Ліхтар має вбудований літій-полімерним акумулятором на 200 міліампер-годин. Є функція індикації ступеня зарядженості, а також опція попередження про низьку напругу. Виріб забезпечено поглибленої кнопкою з можливістю блокування. | Нет | Нет | 12 | 1311.07 | 30.49
3 | 31355 | Fenix | Fenix HM61R ліхтар налобний чорний, 1200 лм |  | Нет | Нет | 12 | 4480 | 105.4
4 | 31379 | Fenix | Fenix WT16R Мультиліхтар | Модель ліхтаря Fenix WT16R є приладом з багатьма функціями, і оснащений вбудованим літій-полімерним акумулятором. Забезпечує якісне ближнє та дальнє світло, а компактний та легкий корпус дуже зручно лежить у руці. Максимальна яскравість – 300 люменів, відстань дії – 115 метрів. Може світити без заряджання до 30 годин. Для користувача доступні шість режимів освітлення. Функціонує із двома світлодіодами Cree XP-E2, а також із діодом COB (для ближнього світла), ресурс експлуатації становить 50 тисяч годин. Вбудований акумулятор ліхтаря має ємність 2000 мА•год, а напруга – 3,6 вольта. Ліхтар поєднує у собі далеке світло, ближній, а також режим жовтих спалахів. | 2 | Нет | 12 | 3200 | 75.3
5 | 31598 | Ledlenser | Кемпінговий ліхтар Ledlenser ML4 | Легкий та компактний ліхтар ML4 дозволить вам подорожувати зі світлом у будь-яку точку країни чи світу, а також буде корисним за умови відсутності світла будинку.¶¶Завдяки інноваційній оптичній системі світло ліхтаря завжди яскраве, а енергоспоживання максимально низьке.¶¶¶При цьому завдяки конструкції лінзи та технології мікропризми (micro prism technology), його світло вас не сліпить, конус світла спрямований вниз і не дає відблисків.¶¶Це дозволяє встановлювати ліхтар у будь-якому місці та з комфортом займатися своїми справами.¶¶¶Живлення здійснюється від заряджуваного акумулятора, що постачається в комплекті, або однієї батареї AA, що істотно продовжує термін служби і допомагає навіть при відсутності електроенергії або розетки або джерела живлення під рукою.¶¶На верхній частині ліхтаря розташований зручний карабін. За допомогою нього ліхтар можна прикріпити до рюкзака та бути впевненим, що він завжди з вами.¶¶¶¶Особливості:¶¶¶¶компактний та яскравий ліхтар, не сліпить і не дає відблисків;¶¶можна використовувати різні елементи живлення, як батареї, так і акумулятор¶¶акумулятор заряджається за допомогою інтегрованої магнітної зарядки: зручно, просто, швидко, сучасно;¶¶є карабін для кріплення до різного спорядження або навіть на дерево\кущ;¶¶є режим червоного кольору;¶¶гарантія до 7 років за умови реєстрації продукту на сайті виробника протягом 12 тижнів з моменту покупки. За відсутності реєстрації – 2 роки. | Нет | Нет | 12 | 1960 | 43.3
6 | 31597 | Ledlenser | Кемпінговий ліхтар Ledlenser ML6 Warm light (тепле світло) з функцією Powerbank | Легкий та компактний ліхтар ML6 дозволить вам подорожувати зі світлом у будь-яку точку країни чи світу, а також буде корисним за умови відсутності світла будинку.¶¶Завдяки інноваційній оптичній системі світло ліхтаря завжди яскраве, а енергоспоживання максимально низьке.¶¶¶¶При цьому завдяки конструкції лінзи та технології мікропризми (micro prism technology), його світло вас не сліпить, конус світла спрямований вниз і не дає відблисків.¶¶Це дозволяє встановлювати ліхтар у будь-якому місці та з комфортом займатися своїми справами.¶¶¶¶Ключовою особливістю моделі є його тепла температура свічення для створення неповторної затишної атмосфери.¶¶¶¶Живлення здійснюється від акумулятора, що заряджається, який поставляється в комплекті.¶¶Ліхтар також може бути використаний як Powerbank.¶¶На верхній частині ліхтаря розташований зручний карабін. За допомогою нього ліхтар можна прикріпити до рюкзака та бути впевненим, що він завжди з вами. Ліхтар також має невелику підставку.¶¶ ¶Особливості:¶¶¶¶компактний та яскравий ліхтар, не сліпить і не дає відблисків;¶¶заряджається від акумулятора;¶¶є гумовий гачок для кріплення до різного спорядження або навіть на дерево\кущ;¶¶три режими світіння з інтуїтивно зрозумілим перемиканням;¶¶вбудований магніт для кріплення до металевих поверхонь;¶¶додатковий магніт усередині невеликої підставки;¶¶вбудовані флуоресцентні елементи, що полегшують пошук ліхтаря у темряві;¶¶є режим червоного світла;¶¶гарантія до 7 років за умови реєстрації продукту на сайті виробника протягом 12 тижнів з моменту придбання. За відсутності реєстрації – 2 роки. | Нет | Нет | 12 | 4312 | 90.15
7 | 31590 | Ledlenser | Кемпінговий ліхтар Ledlenser ML6 з функцією Powerbank | 500929 Кемпінговий ліхтар Ledlenser ML6 з функцією Powerbank, що заряджається, 750/550/20 | Нет | Нет | 12 | 4312 | 95.25
8 | 31453 | Nitecore | Ліхтар Nitecore MH12 V2 (Сree XP-L2 V6, 1200 люмен, 7 режимів, 1х21700, 1х18650, USB Type-C) | Модифікована модель кишенькового ліхтаря виконана в компактному розмірі - це Nitecore MH12 v2. Презентована модель пристрою відносяться до класичної серії виробника, яка встигла підкорити своєю практичністю весь світ. Головною перевагою роботи даного пристрою є використовуваний елемент живлення, а саме акумулятор 21700. За рахунок використання нового типорозміру акумулятора дозволила в результаті збільшити час роботи ліхтаря, який становить цілих 1500 годин.¶¶Другою за значимістю перевагою є вбудований порт для зарядки, за допомогою якого можна проводити зарядку акумулятора встановленого в ліхтар, з використанням всього лише кабелю і Power Bank. У порівнянні з попередньою моделлю в якості порту використовується популярний на сьогоднішній час роз'єм USB-C. Використання даного порту значно підвищує швидкість зарядки акумулятора завдяки поліпшеній пропускній здатності. Порт розташувався на бічній грані ліхтаря, і захищений гумовою заглушкою, що захищає роз'єм від води, бруду, дрібних частинок пилу і ударів при падінні.¶¶Металевий каркас тактичного ліхтаря Nitecore MH12 v2 виготовлений з довговічного і стійкого до утворення корозії, аерокосмічного алюмінієвого сплаву, що має спеціальне анодоване покриття по військовій технології HAIII. Анодоване покриття служить додатковим захисним шаром поверхні від утворення подряпин.¶¶Додатковими і чимало важливими особливостями доповненюючими функціонал Nitecore MH12 v2, з яких варто відзначити модуль автоматичного регулювання температури, режим пам'яті, індикацію заряду і напругу акумулятора. Вбудований модуль управління температурою ATR, проводить ретельний аналіз температури корпусу, і в разі її підвищення, автоматично знижує яскравість. після відновлення оптимального допустимої температури модуль в такому ж автоматичному режимі повертає яскравість до вихідного значення. Режим пам'яті - це функція дозволяє зберігати останній використаний режим яскравості, і активувати його при повторному включенні ліхтаря. | Нет | Нет | 12 | 4700
9 | 31454 | Nitecore | Ліхтар Nitecore MH25 V2 (1300 люмен, 1x21700, 1x18650, USB Type-C), комплект | Ще одна модифікація добре знайомого та улюбленого тактичного ліхтаря від компанії Nitecore – це MH25 v2. Презентована новинка за багатьма своїми технічними критеріями, а також змінами корпусу не схожа на попередні версії ліхтарів, що робить її ще однією унікальною моделлю з більш розширеною сферою експлуатації.¶¶Серед основних особливостей через які виділяється дана модель тактичного ліхтаря, точно є збільшений час автономної роботи підвищена яскравість, використання більш точної оптичної системи і звичайно застосування потужнішого елемента живлення.¶¶Крім всіх нових технічних покращень представлених у ліхтарі Nitecore MH25 v2, також передбачено наявність ще великого ряду технологічних рішень, які відповідають за стабільну роботу ліхтаря. Серед таких особливостей відзначається: автоматичне регулювання температури, технології, що виключає ШІМ, функція пам'яті режимів та зручне керування всіма режимами роботи.¶¶У ряди особливих якостей представленого пристрою входить і вбудований порт для зарядки. За рахунок вбудованого порту для заряджання USB Type-C у користувача буде можливість проводити безпечне заряджання встановленого акумулятора в будь-якому зручному місці. Зарядний порт надійно захищений спеціальною гумовою заглушкою, яка запобігатиме проникненню в роз'єм вологи, бруду та дрібних частинок пилу. Також гумова заглушка захистить порт від механічних пошкоджень, включно від падіння з висоти до 2 м.¶¶Серйозні зміни також отримав корпус ліхтаря, який став ще міцнішим і зручнішим. Матеріал використаний для його виготовлення - це аерокосмічний алюмінієвий сплав, що має неймовірну міцність, стійкість до утворення корозії, і звичайно легкість. В якості додаткового захисного шару для металу є нанесення спеціального анодованого покриття за військовою технологією, яке додатково захищає поверхню від утворення корозії, і від агресивних середовищ, таких як морська або хлорована вода. Також одним з основних покращень конструкції ліхтаря є його покращена ударостійкість, яка тепер здатна витримувати падіння пристрою з висоти до 2 м, і при цьому зберігати свою працездатність.¶¶Серед особливих якостей програмної частини ліхтаря є наявність двох режимів користувача. Завдяки розділенню рівнів яскравості та спеціальних режимів, дозволить користувачеві налаштувати функціональну частину пристрою залежно від умов експлуатації. | Нет | Нет | 12 | 5300
10 | 31455 | Nitecore | Ліхтар Nitecore MH40GTR (Cree XP-L HI V3 1200 люмен, 6 режимів, 2x18650) | Покращена модель добре знайомого пошукового мисливського ліхтаря MH40GT – це MH40GTR. Головною особливістю, що відрізняє новинку, є значно збільшена дальність свічення, достигнувша завдяки модифікації головної частини освітлювального пристрою, а саме зміна діаметра. Модернізація призвела до повної переробки деталі голови, дозволяючи збільшити як скло, так і сам відбивач, значно розширюючи кут засвітки і зменшуючи мертві зони.¶¶Максимальна освічена відстань становить 1004 метри. З такою дальністю ліхтар розширює сферу діяльності дозволяючи використовувати його не тільки для тактичних, мисливських цілей, але і для пошукового-рятувальних.¶¶Особливістю роботи ліхтаря MH40GTR, є наявність режиму, що настроюється користувачем. В даний режим користувач зможе встановити необхідний йому найчастіше використовуваний рівень яскравості, включення якого буде здійснюватися торцевим перемикачем.¶¶Корпус ліхтаря виготовлений з міцного аерокосмічного алюмінієвого сплаву, з більш надійним покриттям по війсковій технології HAIII, дозволяючи з легкістю витримувати падіння і удари з висоти до 1 метра. Також повністю захищений корпус, запобігає попадання всередину води і пилу, забезпечуючи навіть занурення на глибину до 2-х метрів.¶¶На бічній частині пристрою, розмістився зарядний порт, за допомогою якого користувач зможе здійснити зарядку акумулятора 18650 не виймаючи їх з корпусу. Зарядний пристрій поставляє в комплекті з ліхтарем MH40GTR. | Нет | Нет | 12 | 8200
11 | 31456 | Nitecore | Ліхтар Nitecore P10i (Luminus SST-40-W, 1800 люмен, 4 режими, 1x21700, USB Type-C) | Сама компактна модель тактичного ліхтаря представленого компанією Найткор - це Nitecore P10i. Презентована модель освітлювального пристрою розроблена відповідно сучасних стандартів якості, і має величезний ряд переваг, що відрізняють її від аналогів. Першою і основною перевагою даного пристрою, все ж є робота виключно на акумуляторах нового покоління, а саме 21700 i. Використання саме цього типу акумулятора, дозволило виробникові підвищити вихідну потужність і час роботи від одного заряду.¶¶Крім застосування нового типу елемента живлення, ліхтар Nitecore P10i має в запасі ще кілька особливих якостей, які дозволили підвищити його потужність. Однією з переваг, все ж є обладнання ліхтаря новим світлодіодом, який не тільки потужний, але і далекобійний. Максимальна дальність променя 290 метрів, завдяки такій дальності ліхтар можна без сумнівів використовувати в пошуково-рятувальних операціях.¶¶Застосування для роботи настільки продуктивного джерела живлення, дозволили виробникові підвищити час роботи від одного заряду, що є хорошою гідністю ліхтаря. Доповненням до вищесказаних переваг, є наявність вбудованого порту USB Type-C для зарядки встановлюваного елемента живлення. Завдяки порту на бічній частині корпусу, дозволяє проводити зарядку акумулятора за допомогою портативного зарядного пристрою Power Bank, або іншим альтернативним джерелам живлення. Особливістю порту, є наявність на ньому спеціальної силіконової заглушки, яка захищає роз'єм від вологи, пилу і бруду, при цьому повністю відповідає міжнародному стандарту захисту IP68. Клас захисту IP68 надає можливість занурюватися під воду на глибину до 2-х метрів.¶¶Максимальна вихідна потужність підствольного ліхтаря Nitecore P10i становить цілих 1800 люмен, такий показник є неймовірно потужним, і як результат роботи обов'язково є нагрів корпусу. Робота ліхтаря продумала інженерами до дрібниць, і на випадок нагріву розроблена окрема технологія автоматичного регулювання температури ATR. Завдяки даній технології ліхтар на інтелектуальному рівні відстежує температуру корпусу, і в разі підвищення температури знижує вихідну потужність, а саме яскравість. Після зниження яскравості, температура корпусу знижується до оптимального, і тільки тоді відновлюється колишня встановлена користувачем яскравість.¶¶Також серія інтелектуальних ліхтарів "i", сумісна з новими аксесуарами від Найткор, а саме виносні кнопки, кріплення на зброю і шоломи. Серед підтримуваних аксесуарів, включені фільтри і дифузори. | Нет | Нет | 12 | 4700
12 | 31457 | Nitecore | Ліхтар Nitecore P30 NEW (Cree XP-L HI V3 1000 люмен, 8 режимів, 1x21700, 1x18650), комплект | Оновлена модель ліхтаря для полювання представлена в інтернет-магазині 070 офіційного дилера продукції Nitecore – це Nitecore NEW P30 SET. Виробник впродовж багатьох років займається розробкою сучасних освітлювальних пристроїв, які могли б впорається з будь-якими щодо складності поставлених завдань у будь-яких погодних умовах. На сьогоднішній час компанією представлені ліхтарі абсолютно для різних умов використання, серед яких варто відзначити клас вибухозахищених і підводних ліхтарів здатних витримувати тиск води на глибині до 100 метрів. Також серед інших серій відзначаються найменші, але багатофункціональні наключные ліхтарі, які непомітно за вагою доповнять вашу в'язку ключів і будуть служити надійним помічником для освітлення темних провулків та сходових площадок.¶¶Презентований тактичний ліхтар в більшій частині відрізняється від аналогічних моделей тим, що має не тільки порівняно компактним розміром, але і чудовою потужністю. Варто також відзначити і збільшення діаметра корпусу, які було впроваджено тільки й того, щоб помістити в корпуси більш потужний акумулятор типорозміром 21700. Завдяки використанню в якості основного елемента живлення – акумулятори 21700, забезпечило ліхтар більш тривалим часом автономної роботи.¶¶Серед аналогічних моделей ліхтарів Nitecore NEW P30 унікально поєднує в собі компактний розмір, неймовірну потужність і порівняно легкий вагу. Дальність променя, проекція ліхтарем, становить 618 метрів, з такими показника дальності ліхтар вважається одним з «топових» серед пошукових. Одна особливість, яка не виділяє даний ліхтар серед решти асортименту виробника Найткор – це сумісність з аксесуарами. Nitecore NEW P30 сумісний з величезною кількістю тактичних аксесуарів – виносні кнопки, фільтри для ліхтарів, кріплення на зброю і чохли.¶¶Особливої уваги інженерами компанії було приділено правильно відведення тепла від голови ліхтаря. Виробником була запатентована інноваційна технологія, що дозволяє на інтелектуальному рівні управляти температурою ліхтаря, завдяки автоматичному регулюванню яскравості.¶¶Корпус ліхтаря виготовлений з високоякісного матеріалу – аерокосмічного алюмінієвого сплаву з покриттям, виконаного методом анодування поверхні з військової технології HAIII. | Нет | Нет | 12
13 | 31663 | Ledlenser | Ліхтар Solidline SL-Pro110, 110, блістер | LedLenser Solidline SL-Pro110 – міцний і досить яскравий невеликий ліхтар, який дійсно виконує своє призначення. Вбудований в нього світлодіод висвітлюватиме вам шлях до 100 метрів уперед світловим потоком 110 Лм. Для його роботи потрібна одна батарея AA, яку виробник дбайливо поклав у комплект. Довжина ліхтарика становить близько 10,5 см: така не займає багато місця в кишені і навряд чи там загубиться. Корпус його виконаний з анодованого алюмінію та захищений від впливу навколишнього середовища за стандартом IPX4. Він не підведе вас, навіть якщо на нього попадуть бризки від води.¶¶¶¶Особливості:¶¶¶¶алюмінієвий корпус, він максимально захищений від появи сколів і тріщин, а також від корозії. Поверхня рукояті зроблена рельєфною, щоб ліхтар випадково не вислизнув із пальців;¶¶герметична конструкція корпусу та гумові ущільнювачі на рухомих частинах захищають ліхтар від проникнення крапель води та водяних бризок до внутрішніх елементів. Ця модель підходить для використання як у вологих приміщеннях, так і на вулиці;¶¶щоб увімкнути або вимкнути пристрій, треба натиснути на кнопку на вершині руків'я. Це зручно робити навіть якщо руки у вас заховані в рукавички;¶¶Solidline SL-Pro110 працює від однієї батареї типу AA. Її запас енергії вистачає на стабільну роботу ліхтаря протягом 25 годин поспіль. Плюси такого джерела живлення: доступність та низька ціна. | Нет | Нет | 12 | 735 | 16.25
14 | 34724 | Fenix | Ліхтар багатофункціональний CL28R з функцією Powerbank | Fenix CL28R – функціональна модель, яку можна використовувати для освітлення вулиці, виробничого приміщення або домашньої кімнати у разі відсутності електроенергії. Пристрій має підвищену потужність, що досягає рекордних 2000 люмен, але головна перевага – автономність, яка дорівнює 45 дням безперервної роботи у мінімальному режимі. | Нет | Нет | 12 | 4980
15 | 31753 | Fenix | Ліхтар кемпінговий Fenix CL20Ror помаранчевий | Ліхтар Fenix CL20R - це кемпінгова модель, яка дає світло, що рівномірно розсіюється на всіх напрямках. Його яскравість досягає 300 люмен, що практично удвічі більше, чим у попередньої модифікації такого ліхтаря. До того ж, Fenix CL20R може продовжувати працювати під час дощу, а заряджається через USB.Особливості:¶¶за призначенням ця модель – кемпінгова;¶у ліхтар вбудовані 16 нейтрально-білих світлодіодів і 2 червоних;¶користувач вибирає з 6 робочих режимів;¶максимальна яскравість освітлення – 300 люмен;¶діаметр освітлюваної території – 15 м;¶ліхтар працює до 200 годин;¶у цю модель вбудований літій-полімерний акумулятор на 1600 мАч;¶є індикатор заряду;¶ліхтар управляється однією кнопкою;¶сферичний розсіювач дозволяє освітлювати простір на 360°;¶ліхтар важить 91 грам;¶захист ліхтаря від води відповідає стандарту IP - 66;¶модель стійка на рівній поверхні;¶є магніт і металеве кільце для закріплення ліхтаря | Нет | Нет | 12 | 1803.85 | 41.95
16 | 31754 | Fenix | Ліхтар кемпінговий Fenix CL26R чорний | Модель Fenix CL26R розроблена для всіх туристів, любителів пікніків і риболовлі. Це кемпінговий ліхтар, який дає розсіяне світло і якісно висвітлює простір в будь-якому напрямку. Він відмінно пристосований до експлуатації в польових умовах, зроблений міцним, захищеним від дощу, дуже простим у використанні.¶¶У ліхтар вбудовано відразу декілька світлодіодів, які дають біле і червоне світло. Ця модель підтримує 8 режимів. Для зручності доступу вони розділені на дві групи: у кожній - варіанти освітлення для червоних чи білих світлодіодів.сучасний кемпінговий ліхтар;¶максимальна доступна яскравість дорівнює 400 люмен;¶ліхтар працює елементами живлення 2 стандартів;¶в комплекті є акумулятор формату 18650;¶ліхтар працює до 8 різних режимах;¶всі функції управління виконує 1 кнопка;¶вбудований індикатор заряду;¶максимальна тривалість роботи без підзарядки дорівнює 400 годин;¶діаметр освітлюваної зони становить 25 м;¶захист корпусу виконана за стандартом IP-66;¶передбачено 3 варіанти встановлення ліхтаря;¶вага даної моделі становить 116 г;¶ліхтар відрізняється компактними габаритами.¶Гарантія: Період гарантійного обслуговування для ліхтарів Fenix CL26R становить 5 років. | Нет | Нет | 12 | 2653.53 | 61.71
17 | 31769 | Fenix | Ліхтар кемпінговий Fenix CL26R чорний |  | Нет | Нет | 12 | 2842.3 | 66.1
18 | 31755 | Fenix | Ліхтар кемпінговий Fenix CL30R чорний | Максимальне значення яскравості-650 люмен;¶Діаметр освітлюваної території становить 35 метрів;¶Живлення від акумуляторів 18650 (від 1 до 3 штук);¶Вага ліхтаря без акумуляторів-412 грам;¶Ліхтар може послужити мобільним power-банком;¶Вбудований роз'єм micro-USB;¶Є індикатор для контролю рівня заряду;¶Захищеність корпусу від води-IPX-7;¶Можливість кріплення до штативу;¶Управління єдиною кнопкою. CC: 8513100000 | Нет | Нет | 12 | 5030 | 118.35
19 | 31770 |  | Ліхтар кемпінговий Fenix CL30R чорний |  | Нет | Нет | 12 | 4855.99 | 112.93
20 | 31431 | Nitecore | Ліхтар наключний Nitecore TUBE v2.0 (1 LED, 55 люмен, 2 режими, USB), чорний | Nitecore TUBE v2.0 відрізняється виключно продуктивністю, яка по яскравості збільшилася на 10 люмен і становить 55 люмен. Також за рахунок інноваційних технологій , TUBE v2.0 отримав оновлення у вигляді плати, що підвищує не тільки потужність, але і при тій же ємності акумулятора, підвищує час роботи і зменшує час заряджання.¶¶Неймовірно компактний корпус Nitecore TUBE v2.0 виконаний зі стійкого до падінь, зносостійкого полікарбонату, і 100% захистить від пошкодження при падінні з висоти до метра. Також корпус залишиться цілим і неушкодженим при щоденному носінні з ключами. Вага ліхтаря становить всього 10 грам, при такій вазі додаткового аксесуара у вигляді наключного ліхтаря, зміни у вазі зв'язки ключів ви точно не побачите. | Нет | Нет | 12 | 560
21 | 31756 | Fenix | Ліхтар налобний Fenix HM50R V2.0 | Легкий і міцний кутовий ліхтар Fenix HM50R V2.0 оснащений світлодіодом Cree XP-G3 з максимальною світловіддачею 700 люмен і максимальною дальністю дії 115 метрів. Живлення ліхтаря здійснюється від літій-іонного акумулятора 16340, що заряджається через порт швидкої зарядки USB-C або альтернативно від однієї батарейки CR123.¶¶.¶¶Ліхтар поставляється з наголовним кріпленням з силіконовою ручкою, завдяки чому ліхтар можна використовувати як налобний ліхтар. Ремінь на версії ліхтаря V2.0 має перфорацію для поліпшення вентиляції та нанесений світловідбиваючий логотип виробника.¶¶.¶¶Модель Fenix HM50R V2.0 оснащена шістьма режимами роботи, чотири для білого діода і два для червоного діода. Управління всіма функціями ліхтаря здійснюється за допомогою перемикача, розташованого на корпусі ліхтаря. Вимикач оснащений індикатором рівня заряду батареї, який показує стан заряду протягом 3 секунд після включення. Ліхтар запам'ятовує останній використаний рівень яскравості і автоматично активується в цьому режимі при повторному включенні, а вбудований захист запобігає перегріву в турборежимі. | Нет | Нет | 12 | 3100 | 72.95
22 | 31771 | Fenix | Ліхтар налобний Fenix HM50R V2.0 |  | Нет | Нет | 12 | 2999.68 | 69.76
23 | 31432 | Nitecore | Ліхтар налобний Nitecore HA23 (Cree XP-G2, 250 люмен, 4 режими, 2хAA) | Поповненням серії налобних ліхтарів представлених компанією Найткор - Nitecore HA23. Представлений ліхтар виконаний в ергономічній формі, володіє невеликими габаритними розмірами і основне легкою вагою, що в підсумку дозволить користуватися ліхтарем не відчуваючи ніякого дискомфорту. Основна якість, яка виділяють ліхтар серед бюджетних аналогів, є робота на двох акумуляторах АА.¶¶За рахунок ретельного підходу до процесу виготовлення та розробки, інженери спроектували унікальне кріплення з лобовою пластиною виконаною в увігнутій формі, яка повністю повторює лобову частину голови. Таке впровадження в конструкцію дозволить знизити до мінімуму навантаження при тривалому використанні ліхтаря. Ергономічна пластина це тільки одна з особливостей, другою є ультралегка вага становить всього 42.5 грама.¶Одним з найважливіших критеріїв виготовлення ліхтарів, є використаний матеріал, так як тільки від нього залежать і умови і загальний термін експлуатації ліхтаря. Корпус виконаний з надійного, міцного і дуже легкого полікарбонату. Використаний різновид пластику, стійкий як до падінь з висоти до 1 м, і до критичних змін температури, в таких умовах пластик збереже свою форму і властивості.¶Також варто відзначити і кут нахилу ліхтаря щодо налобного кріплення. Кут нахилу складає 70 градусів, і дозволить з легкістю налаштувати напрямок потоку світла. | Нет | Нет | 12 | 1650
24 | 31429 | Nitecore | Ліхтар налобний Nitecore HC60 V2 (OSRAM P9, 1200 люмен, 8 режимів, 1x18650, USB Type-C) | Багатофункціональна модель налобного ліхтаря представлена компанією Nitecore, і що володіє високою потужністю і порівняно компактними розмірами - це Nitecore HC60 v2. Представлена виробником модель налобного ліхтаря, є вже добре знайомою модифікацією раніше випущеного пристрою, але з більш потужними показниками роботи, і відповідно відповідного для сучасних екстремальних занять активними видами спорту.¶¶Одним з основних показників роботи, які відрізняє дану модель від попередньої, є її неймовірно велика яскравість, яка має значення цілих 1200 Люмен. | Нет | Нет | 12 | 3800
25 | 31433 | Nitecore | Ліхтар налобний Nitecore NU05 KIT (4xLED + RED LED, 35 люмен, 5 режимів, USB) | Додатком в серію NU ультралегких і в той же час досить функціональних налобних ліхтарів є невеликий за габаритними розмірами ліхтар, який більшою мірою нагадує світловий маячок - і це модель від компанії Nitecore ліхтаря NU05 Kit. Модель яка продовжила відому і не так давно введену набираючу популярність серію, за рахунок високопродуктивних ліхтарей NU10, NU20 і тактичний ліхтар з інтегрованими трьома різними типами світлодіодів призначених для різних сфер використання - NU30.¶¶Даний ліхтар володіє досить відмінними рисами порівняно зі своїми попередниками по серії, так як перевершив всі рекорди в габаритних розмірах як налобник. При цьому він може застосовуватися в різних сферах застосування і додатково на різних транспортних засобах, беручи початок від велосипедного транспорту і закінчуючи автомобільними засобами. Також стане чудовим доповненням до туристичного спорядження мандрівника або керуючого туристичним загоном в темний час доби, і буде служити як маячок для обчислень місцезнаходження в умовах дикої природи або невідомій місцевості, чудовим додатком стане спортсмену, який займається бігом в темний час доби при наявності ходіння будь-якого виду транспорту. Основною перевагою ліхтаря NU05 є його можливість проводити зарядку завдяки наявності практичного в застосуванні micro-USB порту і вбудованого літій-іонного акумулятора за допомогою якого під ліхтарем з'являється можливість безперебійно пропрацювати протягом 20 годин. Досить велика кількість режимів, які розроблені і інтегровані в ліхтар, і дають можливість використовувати ліхтар у багатьох сферах діяльності. | Нет | Нет | 12 | 1200
26 | 31757 |  | Ліхтар ручний Fenix C6V3.0 | перезаряджаємий, високопродуктивний ліхтар з магнітною основою. Зручний для використання без рук, призначений для роботи в промислових або операційних приміщеннях.Матеріал корпусу з міцного анодованого алюмінію, стійкого до корозії та механічних пошкоджень.¶Використовує світлодіод Luminus SST-40 із терміном служби до 50 000 годин, максимальною яскравістю 1500 люменів і дальність променя 300 метрів.¶Працює у 6 режимах – 4 режими білого світла, строб та SOS.¶Живлення від одного акумулятору 18650 (акумулятор Fenix ARB-L18-2600 входить у комплект).¶Ступінь захисту IP68 забезпечує захист від пилу, бруду та піску та водонепроникність – ліхтар може працювати на глибині 2 м під водою протягом 30 хвилин.¶Індикатор заряду батареї для перевірки та відстеження рівня заряду.¶Інтелектуальний захист від перегріву від високої температури поверхні - автоматичне зниження яскравості при нагріванні більш ніж 65 градусів.¶Завдяки наявності порту USB Type-C доступна зарядка в будь-який час від сумісного кабелю USB-пристроїв (USB Type-C кабель входить в комплект).¶Магнітна основа задньої частини ліхтаря для використання без рук.¶Кліпса на корпусі дозволяє міцно закріпити ліхтар до рюкзака, ременя або одягу для швидкого доступу.¶Темляк для зручного носіння (входить у комплект). | Нет | Нет | 12 | 2485.4 | 57.8
27 | 31772 | Fenix | Ліхтар ручний Fenix C6V3.0 |  | Нет | Нет | 12 | 2663.85 | 61.95
28 | 31758 | Fenix | Ліхтар ручний Fenix E-SPARK | Ліхтар Fenix E-Spark є акумуляторним брелоком для аварійних ситуацій. Fenix E-SPARK — ліхтар, що перезаряджається, на брелоку з функцією Power Bank. За рахунок інтегрованого акумулятора ємністю 800 мАг він забезпечує яскравість світла 100 люменів, дистанція променя становить 30 метрів.¶¶Основні переваги моделі:¶¶поєднує в собі функцію приладу освітлення та ліхтаря;¶ультракомпактний, можна скрізь брати із собою. Поміститься у будь-яку сумку, можна носити як брелок на ключах;¶максимальна тривалість роботи – 52 години;¶вбудований штекер Type-C;¶ємність 800 мА/год, вистачить на те, щоб зарядити телефон на 10-15%. Дуже до речі, особливо в екстрених ситуаціях. | Нет | Нет | 12 | 1772.46 | 41.22
29 | 31773 | Fenix | Ліхтар ручний Fenix E-SPARK |  | Нет | Нет | 12 | 2013.69 | 46.83
30 | 31759 |  | Ліхтар ручний Fenix LD02 V20 90 CRI Cree XQ-E HI warm white | компактна ручна модель з двома світлодіодами;¶модель діода білого світла – Cree XQ-E HI;¶яскравість теплого білого світла (до 70 люмен;¶користувачам доступно 3 режими білого світла;¶встановлений додатковий діод ультрафіолетового спектра;¶потужність ультрафіолетового проміння – 200 мВ;¶довжина хвилі ультрафіолетового світла – 365 нм;¶ліхтар працює з батарейками і акумуляторами ААА;¶передбачено захист від переполюсовки;¶корпус виконаний з алюмінію і нержавіючої сталі;¶вага даної моделі ліхтаря – 24 грами;¶ступінь водонепроникності ліхтаря – IPX-8.¶Характеристики ліхтаря Fenix LD02:¶¶Колір світлодіода: ультрафіолетовий, білий / жовтий.¶Довжина: 92 мм.¶Режими роботи: 4.¶Світлодіод: Cree XQ-E HI LED + UV LED.¶Водонепроникність: IP68.¶Дальність м.: 48 м.¶Діаметр: 13.5 мм.¶Діаметр головної частини: 13.5 мм.¶Елементи живлення: AAA.¶Комплектація: ліхтар, ААА батарея, запасне кільце ущільнювача, інструкція, гарантія.¶Вага: 24 г. | Нет | Нет | 12 | 1321.39 | 30.73
31 | 31600 | Ledlenser | Ліхтар-брелок LedLenser K4R Gray | Невеликий розмір, велика потужність: K4R - це ліхтарик, що перезаряджається, на карабіні зі світловим потоком до 120 люмен, що робить його значно яскравішим, ніж більшість ліхтариків смартфонів.¶¶Більше не потрібно возитися з дратівливими кабелями, оскільки ліхтар можна зручно заряджати за допомогою вбудованого інтерфейсу USB-A.¶¶¶¶Завдяки компактному корпусу з полірованого алюмінію K4R поєднує високоякісний зовнішній вигляд і зручність, що робить його елегантним і практичним аксесуаром для вашого брелока.¶¶¶Особливості:¶¶¶¶ультракомпактний ліхтар-брелок зі світловим потоком від 20 до 120 люмен;¶¶корпус із високоякісного полірованого алюмінію з карабіном для зручного носіння;¶¶проста та швидка зарядка через розкладний інтерфейс USB-A без окремого зарядного кабелю;¶¶вбудований індикатор батареї та рівня заряду;¶¶практичний замок транспортування захищає від ненавмисного включення;¶¶німецький бренд та якість. | Нет | Нет | 12 | 857 | 18.95
32 | 31599 | Ledlenser | Ліхтар-брелок LedLenser K6R Gray Safety із звуковою сигналізацією | Поширена проблема перебування у темряві, особливо на самоті: відсутність почуття безпеки та, коли потрібно, можливості подати сигнал про допомогу. Компактний ліхтар-брелок K6R Safety має швидкий і легко доступний пронизливий сигнал тривоги, який може відлякати зловмисника або слугувати гучним закликом про допомогу. Яскраве світло потужністю від 20 до 400 люмен безпечно освітлює навколишній простір, що робить K6R Safety, що перезаряджається, незамінним аксесуаром у кожній сумочці або кишені куртки. Крім того, цей витончений дизайн виконаний з полірованого алюмінію, що робить його ідеальним аксесуаром для вашого брелка або рюкзака.¶¶¶¶Особливості:¶¶¶¶потужний та компактний ліхтар-брелок зі світловим потоком від 20 до 400 люмен;¶¶корпус із високоякісного полірованого алюмінію з карабіном для зручного носіння;¶¶проста та швидка зарядка через розкладний інтерфейс USB-A, немає потреби носити з собою кабель;¶¶вбудований індикатор батареї та рівня заряду, а також практичний замок транспортування для захисту від ненавмисного включення;¶¶аксесуар 2-в-1: генератор звукових сигналів для екстрених випадків та потужний ліхтар-брелок;¶¶гучна пронизлива сигналізація, що легко активується натисканням шпильки, додатковий режим стробоскопа для засліплення зловмисників.¶¶¶¶Для активації функції сигналізації слід смикнути за шнурок поруч із карабіном. Для її вимкнення - натиснути на внопку, що висунулася - кріплення шнурка. | Нет | Нет | 12 | 1225 | 27.1
33 | 31591 | Ledlenser | Ліхтар-брелок LedLenser K6R Gray з режимом червоного світла | 502577 Ліхтар-брелок LedLenser K6R Gray з режимом червоного світла, заряджається, 400/200/20 | Нет | Нет | 12 | 1225 | 42.5
Маршрутизатори
1 | 30664 | Ruijie | RG-EG105G | Iнтелектуальний 5-портовий маршрутизатор, Зручне налаштування через веб-Ruijie Cloud, або мобільний додаток; 5 портів 10/100/1000M Base-T, підтримка до 2 портів WAN; RAM 128 МБ; ROM 16 МБ; Максимальна кількість клієнтів до 100; живлення 220 В змінного струму; Максимальна кількість керованих комутаторів із хмарним керуванням: 128; Підтримка локальної переадресації роумінгу рівня L2/L3 між точками доступу, До 100 одночасних користувачів, Живлення 220В | Нет | Нет | 36 | 6991.8 | 162.6
2 | 30869 | Ruijie | RG-EG105G-P | Iнтелектуальний 5-портовий маршрутизатор, Зручне налаштування через веб-Ruijie Cloud, або мобільний додаток, 5х 10/100/1000 Мбіт/с Ethernet порти, 4 порти PoE/POE+, Потужності POE 54 Вт, Підтримка до 2 WAN, Пропускна здатність 500 Мбіт/с, Підтримка локальної переадресації роумінгу рівня L2/L3 між точками доступу, До 100 одночасних користувачів, Живлення 220В | Нет | Заканчивается | 36 | 6986.21 | 162.47
3 | 36036 | Ruijie | RG-EG105G-V3 | Downlink порти: 4x(3 фікс.) RJ45 (10/100/1000M); Uplink порти: 2x(1 фікс.) RJ45 (10/100/1000M); Комутаційна здатність 600 Мбіт/с (1518 байт, NAT+аудит потоку) 500 Мбіт/с (1518 байт, NAT+аутентифікація, ідентифікація програми, аудит потоку та керування потоком) 1000 Мбіт/с (режим Turbo); Живлення: 100-240В AC; 206.5x108.5х28мм | Нет | В наличии | 36 | 5899 | 137.18
4 | 30741 | Ruijie | RG-EG105GW | Дводіапазонний бездротовий iнтелектуальний 5-портовий маршрутизатор, Зручне налаштування через веб-Ruijie Cloud, або мобільний додаток, 867 Мбіт/с на 5 ГГц + 400 Мбіт/с на 2,4 ГГц, 802.11ac Wave2, 5х 10/100/1000 Мбіт/с Ethernet порти, Підтримка до 2 WAN, Пропускна здатність 500 Мбіт/с, Підтримка локальної переадресації роумінгу рівня L2/L3 між точками доступу, До 100 одночасних користувачів, Живлення 220В | Нет | Нет | 36 | 6991.8 | 162.6
5 | 33634 | Ruijie | RG-EG105GW-X | Професійний та високопродуктивний бездротовий маршрутизатор Wi-Fi 6 для малого бізнесу. Завдяки революційному поєднанню OFDMA і 1024QAM, новітнього стандарту 802.11ax та діапазону 160 МГц швидкість бездротової агрегації RG-EG105GW-X досягає 2,976 Гбіт/с. Легко налаштувати всю мережу з універсальним бездротовим маршрутизатором за допомогою мобільного додатка. Віддалений моніторинг та обслуговування. Аутентифікація хмарного порталу. | 4 | Заканчивается | 36 | 10739 | 249.74
6 | 31697 | Ruijie | RG-EG105GW(T) | Настільний універсальний бездротовий маршрутизатор корпоративного класу, Зручне налаштування через веб-Ruijie Cloud, або мобільний додатоквключаючи 5 гігабітних портів Ethernet, підтримку 1 порту WAN, 1 порту LAN і 3 портів LAN/WAN; максимум 150 одночасних користувачів, у тому числі рекомендовано 80 користувачів бездротового зв’язку, з рекомендованою пропускною здатністю 600 Мбіт/с; підтримує віддалене керування Ruijie Cloud і MESH. | Нет | Нет | 36 | 6534.71 | 151.97
7 | 31698 | Ruijie | RG-EG209GS | Iнтелектуальний настільний 9-портовий хмарний маршрутизатор керування, Зручне налаштування через веб-Ruijie Cloud або мобільний додаток, включаючи 8 гігабітних ethernet портів і 1 гігабітний порт SFP, підтримує 1 порт WAN, 5 портів LAN і 3 порти LAN/WAN; рекомендовано не більше 200 одночасних користувачів із максимальною пропускною здатністю 600 Мбіт/с; підтримка хмарного дистанційного керування. | Заканчивается | Нет | 36 | 6878.71 | 159.97
8 | 30880 | Ruijie | RG-EG2100-P v2 | Багатофункціональний маршрутизатор, керований хмарою, для різних галузей промисловості. 8-портовий інтелектуальний PoE шлюз безпеки, Зручне налаштування через веб-Ruijie Cloud, або мобільний додаток, 8x 10/100/1000 Мбіт/с Ethernet порти, підтримка до 2xWAN порти, 7 порти PoE/POE+, Потужності PoE 135 Вт, До 100 одночасних користувачів, Живлення 100-240V | Нет | Нет | 36 | 12814 | 298
9 | 33276 | Ruijie | RG-EG210G-E | Продуктивність 1 Гбіт/с, зручна конфігурація та простота використання. Висока надійність та балансування навантаження через порти WAN. Легко блокувати небажані програми з бібліотекою, що автоматично оновлюється. Індивідуальна сторінка порталу: що бачиш, те й одержуєш (WYSIWYG). Безпечний віддалений доступ до внутрішніх пристроїв | Нет | Нет | 36 | 11931.21 | 277.47
10 | 30706 | Ruijie | RG-EG210G-P | Iнтелектуальний 10-портовий маршрутизатор, Зручне налаштування через веб-Ruijie Cloud, або мобільний додаток, 10х 10/100/1000 Мбіт/с Ethernet порти, 8 порти PoE/POE+, Потужності POE 70 Вт, Підтримка до 4 WAN, Пропускна здатність 600 Мбіт/с, Підтримка локальної переадресації роумінгу рівня L2/L3 між точками доступу, До 200 одночасних користувачів, Живлення 220В | 1 | Нет | 36 | 10318.71 | 239.97
11 | 34770 | Ruijie | RG-EG210G-P-V3 | Downlink порти: 9x(6 фікс.) RJ45 (10/100/1000M); Uplink порти: 4x(1 фікс.) RJ45 (10/100/1000M); Комутаційна здатність 600 Мбіт/с (1518 байт, NAT+аудит потоку) 500 Мбіт/с (1518 байт, NAT+автентифікація, ідентифікація програми, аудит потоку та керування потоком) 1000 Мбіт/с (режим Turbo); PoE 802.3af/at on LAN 0-7 (бюджет 110Вт); Живлення: 100-240В AC; 202x108х28мм | 1 | В наличии | 36 | 10339 | 240.44
12 | 31699 | Ruijie | RG-EG305GH-P-E | Високопродуктивний VPN-маршрутизатор зі швидкістю 1,5 Гбіт/с для офісної мережі. Надайте потужний VPN для відділень і віддалених працівників. Забезпечте моніторинг візуалізації трафіку, все в одному місці. Новий ефективний спосіб керування смугою пропускання на основі програми та користувача. Незламна мережа WAN, інтелектуальне балансування навантаження | Нет | В наличии | 36 | 12081.71 | 280.97
13 | 31315 | Ruijie | RG-EG310GH-E | Високопродуктивний VPN-маршрутизатор зі швидкістю 1,5 Гбіт/с для офісної мережі. Надайте потужний VPN для відділень і віддалених працівників. Забезпечте моніторинг візуалізації трафіку, все в одному місці. Новий ефективний спосіб керування смугою пропускання на основі програми та користувача. Незламна мережа WAN, інтелектуальне балансування навантаження | Нет | Заканчивается | 36 | 13780.21 | 320.47
14 | 31700 | Ruijie | RG-EG310GH-P-E | Високопродуктивний VPN-маршрутизатор зі швидкістю 1,5 Гбіт/с для офісної мережі. Надайте потужний VPN для відділень і віддалених працівників. Забезпечте моніторинг візуалізації трафіку, все в одному місці. Новий ефективний спосіб керування смугою пропускання на основі програми та користувача. Незламна мережа WAN, інтелектуальне балансування навантаження | Нет | Нет | 36 | 14511.21 | 337.47
15 | 36197 | Ruijie | RG-EW3000GX | Стандарти Wi-Fi Wi-Fi 6 (802.11ax); MIMO 2,4 ГГц: 2×2 5 ГГц: 2×2; Антени 5 зовнішніх антен; Інтерфейс 2x порт WAN 10/100/1000 Base-T (1 порт гібридний LAN/WAN), 3 порти LAN 10/100/1000 Base-T ; Розширена технологія Ruijie DDNS, VPN, OFDMA, IPv6 ; Користувачі, що рекомендуються 60; Макс. Швидкість Wi-Fi 2,4 ГГц: 574 Мбіт/с 5 ГГц: 2402 Мбіт/с | Нет | Нет | 12 | 3079 | 71.6
16 | 33431 | Ruijie | RG-EW3000GX PRO | Стандарти Wi-Fi Wi-Fi 6 (802.11ax) ; MIMO 2,4 ГГц: 2×2 5 ГГц: 2×2 ; Антени 5 зовнішніх антен ; Інтерфейс 2x порт WAN 10/100/1000 Base-T (1 порт гібридний LAN/WAN), 2 порти LAN 10/100/1000 Base-T ; Продвинутая технология Ruijie DDNS, VPN, OFDMA, IPv6 ; Рекомендовані користувачі 60; Макс. Швидкість Wi-Fi 2,4 ГГц: 574 Мбіт/с 5 ГГц: 2402 Мбіт/с | Заканчивается | Нет | 12 | 4943.71 | 114.97
17 | 33636 | Ruijie | RG-NBR6205-E | Високопродуктивний багатофункціональний маршрутизатор безпеки з хмарним керуванням. Міжмережевий екран "все в одному" + аудит поведінки мережі + IPS + AC = NBR. Гнучкий зв'язок із мультипрограмною платформою Ruijie. Точне дублювання екрану, дублювання екрану в гостьовій кімнаті віч-на-віч. L7 DPI та інтелектуальне керування потоком у тунелях VPN. | Нет | Нет | 36 | 30120.21 | 700.47
18 | 33029 | Ruijie | RG-NBR6210-E | Високопродуктивний багатофункціональний маршрутизатор безпеки з хмарним керуванням. Міжмережевий екран "все в одному" + аудит поведінки мережі + IPS + AC = NBR. Гнучкий зв'язок із мультипрограмною платформою Ruijie. Точне дублювання екрану, дублювання екрану в гостьовій кімнаті віч-на-віч. L7 DPI та інтелектуальне керування потоком у тунелях VPN. | Нет | Заканчивается | 36 | 37666.71 | 875.97
19 | 33637 | Ruijie | RG-NBR6215-E | 8x10/100/1000 Base-T ports, 1x100/1000 Base-X port, 1x10Gb Base-X port, 2 USB ports and 1 Console port; 1500 recommended concurrent clients, 2.5 Gbps maximum throughput; support Ruijie Cloud app and Ruijie Cloud platform management. | Нет | Нет | 36 | 45965.71 | 1068.97
Мастила
1 | 32514 | Brunox | Brunox Epoxy нейтралізатор іржі спрей 150 ml | Brunox Epoxy – популярний та унікальний засіб, який може використовуватися як у побуті, так і в промислових масштабах. Він має величезну масу переваг, що відрізняють його від схожих нейтралізаторів і грунтовок. Насамперед цей засіб проникає набагато глибше в пори корозії, так він має унікальний запатентований склад. Також від нього не залишається жодних слідів після нанесення, а також не містить жодних металів та мінеральних кислот у складі. Застосовувати Brunox Epoxy можна як у відкритому повітрі, і у приміщенні. Головне, щоб температура була від 10 до 50 градусів за Цельсієм. Спочатку нейтралізатор слід нанести в 2-3 шари на очищену щіткою іржу і дати висохнути, не змиваючи і не шліфуючи. Термін зберігання засобу не обмежується. Готове покриття може служити протягом трьох років і навіть більше – все залежатиме від того, які умови експлуатації. Виготовлений він у формі спрею, тому досить просто нанести засіб рівномірно. особливості: випускається у формі спрею; можна наносити за температури від 10 до 50 °C; висихає Brunox Epoxy від 1:00; покриття буде ефективним протягом 3 років; зовнішній вигляд – прозора рідина, але з янтарним відтінком | Нет | Нет | 12 | 367.22 | 8.54
2 | 32517 | Brunox | Brunox Top-Kett мастило для ланцюгів крапельний дозатор 100ml | Brunox Top Kett для будь-яких погодних умов. Гарантує тривалий захист, до 12-18 місяців від корозії. Після нанесення залишає захисний шар, товщиною 5-10 мікрон. Застосовується у всіх випадках, коли необхідна мастило тривалої дії. При застосуванні Brunox Top Kett утворює рівномірне не высыхающую антикорозійну поверхню, повністю покриваючи всі ділянки, заповнюючи заглиблення та краю. Чудово промазує місця, де відбувається посилене тертя. Забезпечує ефективну роботу при температурах від -41 С до +150 С. Застосовується в будь-яких погодних умовах. Влітку і взимку. | Нет | Нет | 12 | 340 | 6.59
Мониторы
1 | 35966 | Dahua | DHI-LM43-F200 43 | діагональ 42.5 "; здатність 1920 × 1080; підсвічування LED; рамка 12.8мм; яскравість 330 кд / м2; контраст 1200: 1; кути огляду 178/178; VGA (D-Sub) × 1, HDMI × 1, USB × 1; споживання 75 Вт; VESA 400 × 200 мм; 7.4 кг; 969.1 × 566.8 × 82.4 мм | Нет | В наличии | 24 | 12470 | 290
Мультитули
1 | 31386 | Leatherman | Мультиінструмент Leatherman Free P2, синтетичний чохол, картонна коробка | Революційно нова лінійка Leatherman! Тепер витяг інструментів і відкриття пасатижів стає ще простішим! В основі нової лінійки лежить магнітне відкриття і закриття інструментів для полегшення оперування і збільшення терміну служби. Моделі серії P базуються на безумовному хіті продажів - Leatherman Wave. Цілих 19 корисних і неймовірно зручних інструментів: тонкі пасатижі звичайні пасатижі змінні кусачки для проводів змінні кусачки для товстих дротів інструмент для опресовування електричних роз'ємів інструмент для зачистки проводів ніж зі сталі 420HC з полусеррейтором підпружинені ножиці іструмент для відкриття пластикових пакувань шило з швейним вушком консервний ніж відкривачка для пляшок напилок по дереву і металу хрестова викрутка Phillips середня плоска викрутка мала плоска викрутка мініатюрна плоска викрутка міні-інструмент типу важеля лінійка (1,41 дюйма ¦ 25 мм) | Нет | Нет | 12 | 7612 | 179.15
2 | 31387 | Leatherman | Мультиінструмент LEATHERMAN REV,картонна коробка | Leathrman REV. 14 функцій¶¶¶Знайомтеся - Leatherman Rev. Цей абсолютно новий мультитул дозволяє брати з собою набір інструментів оптимальної функціональності, і використовувати його, де б ви не знаходилися: під капотом машини, в наметовому таборі або будинку.¶¶¶Rev має 14 корисних інструментів, в тому числі клинок зі сталі 420HC, який можна витягти не відкриваючи інструмент, змінну кліпсу для зручного перенесення і, як завжди, гарантія на мультитул - 25 років від компанії Leatherman. | Нет | Нет | 12 | 3036 | 68.35
3 | 33255 | Leatherman | Мультиінструмент LEATHERMAN Skeletool, картонна коробка | У моделі Leatherman Skeletool зібрані всі найнеобхідніші інструменти, відмінна риса - вага всього 140 грам | Нет | Нет | 12 | 4444 | 102.5
4 | 33253 | Leatherman | Мультиінструмент LEATHERMAN Squirt PS4 BLACK, картонна коробка | Модель Squirt PS4 - ідеальний помічник на кожен день, а також для мандрівників та майстрів, які працюють з маленькими предметами. Основні інструменти - це зручні маленькі плоскогубці та ножиці. Це найменший повноцінний мультитул на базі пасатижів у лінійці бренду. | Нет | Нет | 12 | 2761.03 | 64.21
5 | 31385 | Leatherman | Мультиінструмент LEATHERMAN Super Tool 300, синтетичний чохол, картонна коробка | Leatherman Super Tool 300 - це повнорозмірний мультитул американського виробництва з подовженими мечами для ще більшої зручності роботи. | Нет | Нет | 12 | 5764 | 135.65
6 | 33254 | Leatherman | Мультиінструмент LEATHERMAN Wingman синтетичний чохол, карт. коробка | Leatherman Wingman - це чудовий легкий, кишеньковий, нержавіючий інструмент; всі опції в Wingman легкодоступні, леза відкриваються однією рукою, нові підпружинені пасатижі. | Нет | Нет | 12 | 4268 | 98.35
7 | 31760 | Ganzo | Мультитул Multi Tool Ganzo G202 | Стильний мультитул G202 від компанії Ganzo. Модель має продуманий дизайн і великий набір інструментів.¶¶Комплектація :¶¶У комплект входять наступні предмети: підпружинені плоскогубці з кусачками, два леза, одне з яких має серрейторную заточку, плоска викрутка невеликого розміру, ножиці, ножівка по дереву, зенкування, подовжувач адаптера для біт відкривачки для пляшок і консервів.¶¶Всі інструменти виготовлені з нержавіючої сталі 440С. Також в комплект мультитула G202 входити набір біт з вуглецевої сталі. У набір крім адаптера входять: 3 плоских викрутки, 3 хрестових викрутки, 3 шестигранних ключа. В комплект входить чохол з синтетичної тканини для перенесення мультитула і біт на поясі. Модель мультитула G202 стане вашим помічником вдома і в подорожах. | Нет | Нет | 12 | 1030 | 24.25
8 | 31761 | Ganzo | Мультитул Multi Tool Ganzo G301-H | Стильний мультитул G202 від компанії Ganzo. Модель має продуманий дизайн і великий набір інструментів.¶¶Комплектація :¶¶У комплект входять наступні предмети: підпружинені плоскогубці з кусачками, два леза, одне з яких має серрейторную заточку, плоска викрутка невеликого розміру, ножиці, ножівка по дереву, зенкування, подовжувач адаптера для біт відкривачки для пляшок і консервів.¶¶Всі інструменти виготовлені з нержавіючої сталі 440С. Також в комплект мультитула G202 входити набір біт з вуглецевої сталі. У набір крім адаптера входять: 3 плоских викрутки, 3 хрестових викрутки, 3 шестигранних ключа. В комплект входить чохол з синтетичної тканини для перенесення мультитула і біт на поясі. Модель мультитула G202 стане вашим помічником вдома і в подорожах. | Нет | Нет | 12 | 1780 | 41.9
9 | 31762 | NexTool | Мультитул NexTool Sailor Pro NE20045 | Мультитул міні для використання в туризмі та активному відпочинку. Поєднує у собі понад 20 функцій. Ретельно підібраний матеріал. Безпечно замикається, зручно застосовувати. Цей мультиінструмент має продуману і зручну конструкцію. До його складу входять такі пристрої:¶¶плоскогубці;¶ніж;¶ножиці;¶напилок;¶звичайні плоскогубці;¶шило;¶пила по дереву;¶зубчастий ніж;¶кусачки;¶відкривачка для пляшок;¶викрутка хрестова;¶кусачки для жорсткого дроту;¶плоска викрутка;¶інструмент для розв'язування вузлів;¶замок.¶Також у наборі представлені гайкові ключі різних габаритів, плоскі викрутки, хрестоподібні викрутки, а також втулка. Для зберігання цього мультитулу передбачений спеціальний міцний чохол та коробка. Мультиінструмент компактно складається, і в складеному положенні не займе багато місця. Його можна завжди тримати під рукою, щоб користуватися будь-якої миті. Якісні та надійні інструменти у складі мультитулу допоможуть впоратися з різними побутовими завданнями, наприклад: нарізування, стругання, розпил, виконати дрібні ремонтні роботи та багато іншого. Такого великого набору пристроїв вистачить виконання всіх основних видів діяльності, з чим стикається турист на природі. Розміри мультиінструменту складають 104*44 мм.¶¶Характеристики:¶¶мультиінструмент для туризму, активного відпочинку;¶більше 20 функцій в одному пристрої;¶безпечний у використанні;¶компактний;¶зручний;¶легко використовувати;¶продумана конструкція;¶габарити складають 104*44 мм. | Нет | Нет | 12 | 1940 | 45.65
10 | 31763 | Roxon | Мультитул Roxon Phantom S802 | Модель мультитула Roxon Phantom S802 нагадує вже знайомий мультиінструмент Storm S801S. Компактні розміри, надзвичайно зручне використання, багатофункціональність і ефективність. Модель розроблена за принципом класичного мультиінструменту, основне пристосування-плоскогубці. Тут 15 функцій для виконання різних видів робіт на практиці.¶¶Інструменти в складі:¶звичайні плоскогубці;¶плоскогубці гострі;¶кусачки з м'якого матеріалу;¶кусачки з жорсткого матеріалу;¶лінійка;¶ножиці;¶змінний ніж;¶інструмент для зачистки проводів;¶склобій;¶викрутка Філліпс;¶пила;¶шивши;¶плоска викрутка;¶консервний ніж;¶відкривачка для пляшок.¶Відкривати інструменти можна буквально однією рукою, що швидко і зручно. За один рух можна витягти і застосувати відразу 7 часто використовуваних функцій, і зробити це легко, навіть будучи в рукавичках. Ножиці моделі досить великі і безпечні, з ними досить просто працювати, і можна перерізати досить товсті мотузки або канати. Рукоять у ножиць має замок-перемикач для стійкої роботи інструментом. Форма леза ножа в мультитулі-Tanto, ніж потребує придбання додатково різних лез. Можна виконувати найрізноманітніші роботи, використовуючи для них той чи інший тип клинка, і оптимізуючи тим самим процес. | Нет | Нет | 12 | 2310 | 54.35
11 | 31764 | Xiaomi | Мультитул Xiaomi NexTool MINI Flagship KT5022 | Мультитул Nextool MINI Flagship KT5022 об єднав в собі 10 функцій. Він призначений для вирішення повсякденних побутових завдань, і в силу компактніх розмірів завжди буде поруч. Особливо ефективний в туризмі, коли потрібно що-небудь полагодити, налагодити і т. д. Замість великого комплекту різноманітних інструментів досить взяти один багатофункціональний. Це значно полегшує побут туриста. Підходить для щоденного носіння, можна застосовувати в самих різних ситуаціях – набору функцій вистачає для вирішення типових проблем.¶¶Акуратне виріб, із зручною продуманою конструкцією, легко переносити. Є практичне кільце, за допомогою якого можна прикріпити мультитул. Це невеликий помічник, але досить потужний. Включає в себе такі пристосування, як:¶¶плоскогубці;¶ніж;¶викрутку;¶кусачки;¶напилок;¶плоску викрутку;¶відкривачку для пляшок;¶інструмент для відкривання консервних банок;¶ножиці;¶захоплення.¶Вага моделі складає 78 грам. У складі мультиинструмента – сталь 30Cr13, захищена від впливу корозії. Міцний і довговічний мультитул. Розміри: 13,3*4,05*2 сантиметри. За допомогою такого інструменту ви зможете без праці яблуко почистити, розрізати провід, відкрити кришку пляшки, або ж відкрити консервну банку, наприклад.¶¶Характеристики виробу:¶мультитул з 10-ма функціями;¶у складі – міцна сталь 30Cr13;¶захищений від корозії;¶підходить для щоденного носіння;¶зручна конструкція;¶переважати 78 грам;¶міцний, компактний і надійний;¶розміри: 13,3*4,05*2 сантиметри. | Нет | Нет | 12 | 1600 | 37.65
12 | 31619 | Victorinox | Ніж Victorinox Classic SD Precious Alox Iconic Red | Швейцарський ніж Victorinox Classic Alox відрізняється легкістю і компактністю. Він є найменшим представником своєї лінійки, але не дивлячись на свої маленькі розміри, містить всі основні інструменти, які незамінні в повсякденному житті.¶¶Ніж виготовлений з високоякісної нержавіючої сталі. Рукоять виконана з яскравого алюмінію з рифленням Alox і кольоровим логотипом Victorinox. Довжина - 58мм. Вага - 17 г.¶¶Ніж має набір з 5 функцій:¶¶• клинок¶¶• пилка для нігтів з¶¶• викруткою¶¶• ножиці¶¶• кільце для підвісу¶¶Виробник Victorinox дає довічну гарантію якості матеріалів і виготовлення.¶¶ | Нет | Нет | 12 | 2757.92 | 64.9
13 | 31620 | Victorinox | Ніж Victorinox Delemont "EvoGrip S557" | Ніж Evo Wood S557 з серії Victorinox Delemont. Виробництво - Швейцарія. Ножі цієї серії, як і будь-які інші ножі Victorinox, відрізняються неперевершеною якістю і гостротою. Такий ніж ідеальний як для власного користування. Так і в якості подарунка. Особливістю даної моделі є фіксатор леза.¶¶Клинки виконані з високоякісної нержавіючої сталі. Рукоять виготовлена з нейлону. Розмір ножа - 85 мм. Вага - 127г.¶¶Ніж має набір з 19 функцій:¶¶• клинок з фіксатором типу Liner-lock¶¶• пилка для нігтів з¶¶• - інструментом для догляду за нігтями¶¶• ножиці з мікрозубом¶¶• консервний ніж з¶¶• - малої плоскою викруткою 3 мм¶¶• відкривачка для пляшок з¶¶• - викруткою з фіксатором¶¶• - інструментом для зняття ізоляції¶¶• хрестова викрутка Phillips¶¶• плоскогубці з¶¶• - двопозиційними губками¶¶• - інструментом для обтиску проводів¶¶• - кусачками для проводів¶¶• - горіхоколом¶¶• універсальний ключ¶¶• штопор¶¶• шило¶¶• кільце для підвісу¶¶Ніж упакований в блістер.¶¶ Виробник Victorinox дає довічну гарантію якості матеріалів і виготовлення. | Нет | Нет | 12 | 5700.64 | 134.15
14 | 31618 | Victorinox | Ніж Victorinox Delemont "Evolution S111" | Ніж Evolution S111 з серії Victorinox Delemont. Виробництво - Швейцарія. Ножі цієї серії, як і будь-які інші ножі Victorinox, відрізняються неперевершеною якістю і гостротою. Такий ніж ідеальний як для власного користування. Так і в якості подарунка. Особливістю даної моделі є фіксатор леза.¶¶Клинки виконані з високоякісної нержавіючої сталі. Рукоять виготовлена з червоного глянцевого нейлону. Розмір ножа - 85 мм. Вага - 60г.¶¶Ніж має набір з 12 функцій:¶¶• клинок з фіксатором типу Liner-lock¶¶• малий клинок¶¶• консервний ніж з¶¶• - малої плоскою викруткою 3 мм¶¶• відкривачка для пляшок з¶¶• - викруткою¶¶• - інструментом для зняття ізоляції¶¶• хрестова викрутка Phillips¶¶• шило¶¶• кільце для підвісу¶¶• пінцет¶¶• зубочистка¶¶ Виробник Victorinox дає довічну гарантію якості матеріалів і виготовлення. | Нет | Нет | 12 | 2175.8 | 51.2
15 | 31661 |  | Ніж Victorinox Swiss Armi Tourist | Швейцарський кишеньковий армійський ніж Victorinox Tourist містить всі необхідні інструменти, які можуть Вам знадобиться під час путешествія.Victorinox Tourist є аналогом Victorinox Spartan, але відрізняється набагато меншим розміром. Ніж виготовлений з високоякісної нержавіючої сталі. Рукоять виконана з червоного глянцевого нейлону. Довжина - 84мм. Вага - 59,6 г.¶¶Ніж має набір з 12 функцій:¶¶• велике лезо¶¶• мале лезо¶¶• штопор¶¶• шило, кернер¶¶• ніж для відкривання консервів¶¶• з малою викруткою¶¶• комбінований інструмент з відкривачкою для пляшок з:¶¶• плоскою викруткою¶¶• інструментом для зняття ізоляції¶¶• кільце для підвісу¶¶• пінцет¶¶• зубочистка¶¶Виробник Victorinox дає довічну гарантію якості матеріалів і виготовлення. | Нет | Нет | 12 | 1603.36 | 37.75
16 | 31622 | Victorinox | Ніж Victorinox Swiss Army Spartan | Швейцарський кишеньковий армійський ніж Victorinox Spartan. Легка, компактна і зручна модель з легкістю ляже вам в кишеню. Крім того, ніж Victorinox дуже практичний і містить всі основні інструменти для повсякденного життя. Ніж виготовлений з високоякісної нержавіючої сталі. Рукоять виконана з червоного глянцевого нейлону. Розмір - 91x26,5x15мм. Вага - 67 г.¶¶Ніж має набір з 12 функцій:¶¶• великий клинок¶¶• малий клинок¶¶• штопор¶¶• ніж для відкривання консервів¶¶• з малою викруткою (може працювати як хрестова)¶¶• комбінований інструмент з відкривачкою для пляшок:¶¶• з плоскою викруткою¶¶• з інструментом для зняття ізоляції¶¶• шило, кернер¶¶• кільце для підвісу¶¶• пінцет¶¶• зубочистка | Нет | Нет | 12 | 1603.36 | 37.75
17 | 31616 | Victorinox | Ніж Victorinox Swiss Army Spartan чорний | Швейцарський кишеньковий армійський ніж Victorinox Spartan. Легка, компактна і зручна модель з легкістю ляже вам в кишеню. Крім того, ніж Victorinox дуже практичний і містить всі основні інструменти для повсякденного життя. Ніж виготовлений з високоякісної нержавіючої сталі. Рукоять виконана з білого глянцевого нейлону. Розмір - 91x26,5x15мм. Вага - 67 г.¶¶Ніж має набір з 12 функцій:¶¶• великий клинок¶¶• малий клинок¶¶• штопор¶¶• ніж для відкривання консервів¶¶• з малою викруткою (може працювати як хрестова)¶¶• комбінований інструмент з відкривачкою для пляшок:¶¶• з плоскою викруткою¶¶• з інструментом для зняття ізоляції¶¶• шило, кернер¶¶• кільце для підвісу¶¶• пінцет¶¶• зубочистка¶¶ Виробник Victorinox дає довічну гарантію якості матеріалів і виготовлення. | Нет | Нет | 12 | 1603.36 | 35.98
18 | 31662 |  | Ніж Victorinox Swiss Army Super Tinker | Швейцарський кишеньковий армійський ніж Victorinox Super Tinker. Легка, компактна і зручна модель з легкістю ляже вам в кишеню. Крім того, ніж Victorinox дуже практичний і містить всі основні інструменти для повсякденного життя. Ніж виготовлений з високоякісної нержавіючої сталі. Рукоять виконана з червоного глянцевого нейлону.¶¶Ніж має набір з 14 функцій:¶¶• велике лезо¶¶• мале лезо¶¶• Хрестова викрутка¶¶• шило, кернер¶¶• багатофункціональний гачок¶¶• ніж для відкривання консервів¶¶• з малою викруткою¶¶• комбінований інструмент з відкривачкою для пляшок з:¶¶• плоскою викруткою¶¶• інструментом для зняття ізоляції¶¶• кільце для підвісу¶¶• пінцет¶¶• зубочистка¶¶• ножиці¶¶ Виробник Victorinox дає довічну гарантію якості матеріалів і виготовлення. | Нет | Нет | 12 | 2372.48 | 55.8
19 | 31621 |  | Ніж Victorinox Swiss Army Waiter | Швейцарський армійський кишеньковий ніж Victorinox Waiter є найменшим, зручним і недорогим ножем. Він містить в собі необхідний мінімум інструментів, включаючи штопор, яким можна в будь-який момент відкрити пляшку вашого улюбленого напою. Ніж виготовлений з високоякісної нержавіючої сталі. Рукоять виконана з червоного глянцевого нейлону. Довжина - 84мм. Вага - 30 г.¶¶Ніж має набір з 9 функцій:¶¶• велике лезо¶¶• штопор¶¶• комбінований інструмент з відкривачкою для пляшок з:¶¶• плоскою викруткою¶¶• консервним ножем¶¶• інструментом для зняття ізоляції¶¶• кільце для підвісу¶¶• пінцет¶¶• зубочистка | Нет | Нет | 12 | 1089.44 | 25.65
20 | 31617 | Victorinox | Ніж Victorinox Сlassic LE "Porcelain Elegance" | Швейцарський кишеньковий армійський ніж Victorinox Classic SD - один з найпопулярніших ножів цієї марки в світі. Він компактний і зручний, а також відмінно підійде як подарунок і стане незамінним помічником будь-якій людині в повсякденному житті. Ніж виготовлений з високоякісної нержавіючої сталі. Рукоять виконана з глянцевого нейлону. Довжина - 58мм. Вага - 22 г.¶¶Ніж має набір з 7 функцій:¶¶• лезо¶¶• пилка для нігтів з¶¶• інструментом для чищення нігтів¶¶• ножиці¶¶• пінцет¶¶• зубочистка¶¶• кільце для підвісу¶¶Дана модель є аналогом моделі 0.6203 і відрізняється формою кінчика пилочки для нігтів.¶¶Виробник Victorinox дає довічну гарантію якості матеріалів і виготовлення. | Нет | Нет | 12 | 1510.96 | 35.98
21 | 31765 | Roxon | Ніж-Ножиці Roxon KS S501 | У складеному стані мультитул-ножа має довжину 10,4 див. Він переважати 138 р. На одній із сторін рукоятки до металу прикручена притискна кліпса, що дозволяє носити ножа на ремені. Продається ця модель в кортонной коробці, яка виглядає досить презентабельно, щоб її можна було купувати подарунок.¶Особливості:¶¶інструмент повнорозмірного формату;¶кількість функцій – 2;¶форма клинка – American tanto;¶заточення леза зроблена прямий;¶довжина клинка досягає 7,5 см¶довжина інструменту в складеному положенні – 10,4 см;¶довжина ножиць – 4,6 см;¶інструмент переважати 138 г;¶матеріал для мультитула-ножа – сталь 5Cr15MoV.¶Гарантія: Мультітули-ножі Knife-scissors KS S501 від Roxon продаються з гарантією на 10 років. | Нет | Нет |  | 639.84 | 14.88
22 | 31624 | Leatherman | Ножиці LEATHERMAN Raptor Rescue, помаранчево-чорні, utility чохол | Мультитул розроблений за участю медпрацівників, військових і пожежників: саме тому в Raptor є все необхідне для першої допомоги без перевантаження непотрібними інструментами, які лише ускладнюють оперативне реагування в умовах, що загрожують життю.¶¶¶Інструменти:¶¶¶1. Складні медичні ножиці зі сталі 420 НС¶¶¶2. Різак для ременів безпеки¶¶¶3. Кусачки для кілець¶¶¶4. Лінійка (5 см)¶¶¶5. Ключ для кисневого балона¶¶¶6. Твердосплавний склобій¶¶¶Особливості:¶¶¶1. Нержавіюча сталь¶¶¶2. Змінна кишенькова кліпса¶¶¶3. Нейлонові кільця-тримачі¶¶¶4. Отвір для шнура¶¶¶5. Чохол-кріплення з міцного полімеру¶¶¶6. 25 років гарантії | Нет | Нет | 12 | 5412 | 124.25
23 | 31625 | Leatherman | Ножиці LEATHERMAN Raptor Response Crimson, червоні | Leatherman Raptor™ містить інструменти, необхідні військовим, пожежним та іншим службам екстреної допомоги для швидкої та безпечної роботи у надзвичайних ситуаціях.¶¶Мультитул розроблений за участю медпрацівників, військових та пожежників: саме тому в Raptor є все необхідне для першої допомоги без перевантаження непотрібними інструментами, що часом ускладнюють оперативне реагування в умовах, що загрожують життю.¶¶Інструменти:¶¶1. Складні медичні ножиці зі сталі 420 НС¶¶2. Кусачки для кілець¶¶3. Лінійка (5см)¶¶5. Ключ для кисневого балона¶¶¶Особливості:¶¶• Нержавіюча сталь¶¶• Змінна кишенькова кліпса¶¶• Отвір для шнура¶¶• 25 років гарантії | Нет | Нет | 12 | 4884 | 108.29
Навушники
1 | 32057 | SORDIN | НАВУШНИКИ SORDIN SUPREME MIL AUX NECKBAND SAND 76308-05-S | Supreme MIL AUX забезпечує високе шумозаглушення, але має тонкий дизайн.¶¶Ключова особливість¶¶Вузькі чашки підходять як для шульг, так і для правшей¶Прості у використанні кнопки керують електронними функціями¶Функція залежить від рівня, яка дозволяє вам чути навколишні звуки, такі як попереджувальні сигнали, рухомі транспортні засоби та важливу інформацію, і при цьому бути захищеним від небезпечного шуму.¶Високе посилення та природне відтворення звуку без обрізання та вирізання¶Водонепроникні мікрофони (випробування IP67)¶Електронні схеми покриті кількома шарами лаку та полімеру для підвищення надійності.¶Посилення низьких звуків¶Дуже природне відтворення звуку через динаміки всередині чашок¶Два динаміки у кожній чашці, один для об'ємного звучання та один для радіо/зв'язку – радіо/зв'язок працює навіть при розряджених батареях¶Звук, який відтворюється за допомогою функції залежності від рівня, обмежений максимум 82 дБ.¶Функція економії заряду батареї, попередження про низький заряд батареї (40), автоматичне вимкнення (4 години), термін служби батареї 600 годин¶Автоматичне відключення через 4 години, якщо жодна кнопка не натиснута, заощаджує заряд батареї¶Аудіовхід (AUX) для підключення зовнішніх аудіоджерел, таких як радіостанції зв'язку¶Попередження про низький заряд батареї, коли до закінчення терміну служби батареї залишається приблизно 40 годин.¶Застосовні тести виконані відповідно до стандартів MIL MIL-STD-810g та EMC-MIL-STD-461G.¶Додатковий захист від радіоперешкод. | Нет | Нет | 12 | 25137 | 574.07
Ножі
1 | 32540 | Ganzo | Ніж складаний Ganzo G620b-1 чорний | Ніж Ganzo G620 являє собою складну модель, розраховану на використання в туристичних умовах. Його відмінною рисою є чорніння клинок з заточенням прямого типу. Крім того, що такий ніж привертає погляд кожного цінителя якості Ganzo, чорний колір леза грає ще і практичну роль. Справа в тому, що він зовсім не мерехтить.¶¶Заточення ножа — пряма, а значити його легко буде підточити навіть у польових умовах. Довжина клинка становить 88 мм, а товщина по обуху — 3 мм. Розміри складеного ножа — 11,5 см, вага — 110 р.¶¶Для фіксації клинка був обраний замок типу Liner lock. Завдяки своїй простоті, цей замок вважається одним з найнадійніших. В його основу покладено лайнер — металева пластина, яка при відкриванні ножа впирається у яту клинка і перешкоджає його випадковому закриттю. Поверх сталевої основи в області рукоятки розташовані пластикові пластини. Вони утворюють зручну для долоні ручку з неслизькою рифленою поверхнею. Також на рукоятці розташована кліпса, за допомогою якої ножа можна повісити на ремінь | Нет | Нет | 12 | 350 | 7.32
Программное обеспечение
1 | 33641 |  | DHI-DSSPro8-Video-LicenseDSS Pro (1 канал видео) | Канал відео для DSS Pro. Встановлюється після того, як уже встановлено базову ліцензію відео. На ці канали можна додавати обладнання, яке виконує практично будь-яку аналітику: - детектор руху - аудіодетекція - захист периметру - детекція\розпізнавання обличь - розпізнавання номерів авто - підрахунок людей - тощо | Нет | Нет | 12 | 3870 | 90
2 | 27325 | Hikvision | HikCentral-P-ACS-1Door | Пакет розширення контролю доступу на 1 двері. Вимога до базового модулю: Базовий пакет контролю доступу CC: 00502 | Нет | Нет | 12 | 2185.26 | 50.82
3 | 27800 | Hikvision | HikCentral-P-ACS-Base/16Door | Базовий пакет контролю доступу (16 дверей) - Пакет для системи контролю доступу (фундаментальні функції системи доступу на 16 дверей. Підтримується керування групами або користувачами, моніторинг подій доступу, керування рівнем доступу тощо. | Нет | Нет | 12 | 39022.5 | 907.5
4 | 25092 | Hikvision | HikCentral-P-ACS-Base/2Door | Базовий пакет контролю доступу (2 двері) - Пакет для системи контролю доступу (фундаментальні функції системи доступу на 2 двері. Підтримується керування групами або користувачами, моніторинг подій доступу, керування рівнем доступу тощо. CC: 00502 | Нет | Нет | 12 | 8678.69 | 201.83
5 | 34913 | Hikvision | HikCentral-P-ACS/Base | Підтримується:Система сигналізації: підтримується керування сигналізацією;Контроль доступу: керування 0 дверима;Iнше: сервер зберігання на 64 пам'яті, підтримується відкритий API, підтримується моніторинг працездатності, підтримується GIS, підтримується доказ | Нет | Нет | 12 | 5262.34 | 122.38
6 | 27333 | Hikvision | HikCentral-P-AlarmSystem-Module | Пакет розширення модуль сигналізації. (Управління тривогами, Поставнока/зняття з/під охорони, тощо.) Вимога до базового модулю: Базовий пакет відеоспостереження. | Нет | Нет | 12 | 54194.62 | 1260.34
7 | 27334 | Hikvision | HikCentral-P-ANPR-1Ch | Пакет розширення - модуль підключення камер ANPR ( 1 камера ANPR) (моніторинг та керування камерами з ANPR, керування списком транспортних засобів, пошук розпізнаних номерних знаків, події відповідністі/невідповідність номерного знаку, сигналізація тощо.) Вимога до базового модулю: Базовий пакет відеоспостереження. CC: 00502 | Нет | Нет | 12 | 8678.69 | 201.83
8 | 27799 | Hikvision | HikCentral-P-Attendance-Module | Пакет розширення контролю доступу - модуль обліку робочого часу. (Управління змінами, Звіти про відвідуваність, Записи відвідуваності та передачі, Синхронізація даних до сторонньої бази даних тощо.) Вимога до базового модулю: Базовий пакет контролю доступу | Нет | Нет | 12 | 54007.14 | 1255.98
9 | 27931 | Hikvision | HikCentral-P-BI Report-Module | Пакет розширення - модуль аналітичних звітів. (Звіти входу/виходу, дані порівняння між регіонами, час очікування та дані стану черги, звіт електронної пошти, теплова карта тощо.) Вимога до базового модулю: Базовий пакет відеоспостереження. | Нет | Нет | 12 | 54194.62 | 1260.34
10 | 28801 | Hikvision | HikCentral-P-DockStation-1Unit | Пакет розширення - підключення док-станції (1 док-станція) (Управління групою док-станції, Відео / Зображення / Пошук аудіо тощо). Вимога до базового модулю: Базовий пакет відеоспостереження. | Нет | Нет | 12 | 175.01 | 4.07
11 | 29534 | Hikvision | HikCentral-P-DP | DVD-диск, інсталяційний пакет програмного забезпечення і керівництва. | Нет | Нет | 12 | 2185.26 | 50.82
12 | 27092 | Hikvision | HikCentral-P-Elevator-Module | Пакет розширення контролю доступу - модуль керування ліфтами. (Конфігурація ліфтових контролеррів, Події по ліфтовим контролерам , отримання та пошук сигналізації, моніторинг статусу робота контроллера ліфта тощо..) Вимога до базового модулю: Базовий пакет контролю доступу | Нет | Нет | 12 | 54007.14 | 1255.98
13 | 27094 | Hikvision | HikCentral-P-EntranceExit-Module | Пакет розширення - модуль управління в'їздом /виїздом (2 камери ANPR) (Повнофункціональне управління 2 камерами ANPR, управління правилами в'їзду /виїзду, моніторинг та керування в'їздом /виїздом, управління списком транспортних засобів, сигналізація, тощо.) Вимога до базового модулю: Базовий пакет відеоспостереження або Базовий пакет контролю доступу | Нет | Нет | 12 | 26909.83 | 625.81
14 | 29535 | Hikvision | HikCentral-P-EZVIZDDNS | Пакет розширення EZVIZDDNS (підтримує функцію EZVIZ DNS ) Вимога до базового модулю: Будь-який базовий модуль | Нет | Нет | 12 | 175.01 | 4.07
15 | 27344 | Hikvision | HikCentral-P-FacialReco-1Ch | Пакет розширення - камери для розпізнавання обличчя (1 камера FR) (Управління групою/ особою , моніторинг та налаштування розпізнавання обличчя, пошук по імені особи / зображенню, підтримка пошуку по декільком камерам, сигналізація тривоги, тощо) Вимога до базового модулю: Базовий пакет відеоспостереження. | Нет | Нет | 12 | 10614.12 | 246.84
16 | 27332 | Hikvision | HikCentral-P-IndoorStation-1Unit | Пакет розширення - модуль внутрішніх домофонів Вимога до базового модулю: Пакет розширення - модуль відеодомофонії | Нет | Нет | 12 | 911.6 | 21.2
17 | 29536 | Hikvision | HikCentral-P-Maintenance-1Ch | Пакет розширення - Технічне обслуговування (1 канал) Вимога до базового модулю: Технічне обслуговування. | Нет | Нет | 12 | 192.64 | 4.48
18 | 29537 | Hikvision | HikCentral-P-Maintenance-Base/16ch | Базовий пакет - Технічне обслуговування (16 каналів) (моніторинг працездатності, історія обслуговування , управління тривогами, тощо.) | Нет | Нет | 12 | 1785.79 | 41.53
19 | 32650 | Hikvision | HikCentral-P-Mustering-Module | Модуль керування надзвичайними ситуаціями (включає підрахунок евакуйованих людей, пункти входу/виходу/ збору, двері на шляхах евакуації, перекличка). Вимога до модулю: Базовий пакет контролю доступу | Нет | Нет | 12 | 49324.44 | 1147.08
20 | 29539 | Hikvision | HikCentral-P-Radar-1Unit | Пакет розширення - підключення радару (1 радар) - (Калібрування радару, Встановлення зв'язку між радаром та PTZ камерою, події та сигналізація, траекторії людей на карті тощо.) Вимога до базового модулю: Базовий пакет відеоспостереження. | Нет | Нет | 12 | 5244.71 | 121.97
21 | 29538 | Hikvision | HikCentral-P-RSM-1Site | Пакет розширення. Модуль віддаленого керування сайтами RSM - на 1 віддалений сайт. Вимога до базового модулю - Базовий модуль віддаленого керування. | Нет | Нет | 12 | 32342.02 | 752.14
22 | 29533 | Hikvision | HikCentral-P-RSM-Base/2Site | Базовий модуль віддаленого керування сайтами RSM - на 2 віддалених сайта. | Нет | Нет | 12 | 650208.59 | 15121.13
23 | 28022 | Hikvision | HikCentral-P-SmartWall-Module | Пакет розширення - модуля Відеостіна - (Підтримка Декодерів, Управління клавіатурою, розумне управління стінами, управління стінами через відеорапти ПК, Відео онлайн/ архів/ тривожний екран, Міжекранний роумінг, перегляд розкладу і т.д.) Вимога до базового модулю: Базовий пакет відеоспостереження. | Нет | Нет | 12 | 129929.23 | 3021.61
24 | 28140 | Hikvision | HikCentral-P-Temp&Mask-Module | Пакет розширення модуля температурного скрінінгу та виявлення масок (включає всі функції, пов'язані з вимірюванням температури поверхні шкіри та виявленням маски) Вимога до базового модулю: Базовий пакет відеоспостереження або Базовий пакет контролю доступу | Нет | Нет | 12 | 5182.36 | 120.52
25 | 27594 | Hikvision | HikCentral-P-Thermal Report-1Ch | Пакет розширення - система звітів з тепловізійної камери (1 камера) (Температурні дані тепловізійної камери та термометрії, статистика винятків, дані порівняння, звіт на електронну пошту тощо.) Вимога до базового модулю: Базовий пакет відеоспостереження. | Нет | Нет | 12 | 10863.95 | 252.65
26 | 27335 | Hikvision | HikCentral-P-UVSS-Module | Пакет розширення - модуль системи спостереження дна транспортного засобу UVSS (4 комплекси UVSS). Вимога до базового модулю: Базовий пакет відеоспостереження. | Нет | Нет | 12 | 173197.55 | 4027.85
27 | 27093 | Hikvision | HikCentral-P-VideoIntercom-Module | Пакет розширення - модуль відеодомофонії (2 двері, 2 камери, 10 внутрішніх домофонів) - Управління дозволами пристроїв системи домофонії, Відповідь на дзвінки, Дзвінки на внутрішні станції і т.д. Вимога до базового модулю: Базовий пакет відеоспостереження або Базовий пакет контролю доступу. | Нет | Нет | 12 | 10614.12 | 246.84
28 | 27930 | Hikvision | HikCentral-P-Visitor-Module | Пакет розширення контролю доступу - модуль відвідувачів. (Реєстрація відвідувачів, Призначення дозволів на доступ, Пошук по журналу відвідувачів тощо.) Вимога до базового модулю: Базовий пакет контролю доступу. | Нет | Нет | 12 | 21478.07 | 499.49
29 | 27343 | Hikvision | HikCentral-P-VSS-1Ch | Пакет розширення відеоспостереження на 1 камеру. Вимога до базового модулю: Базовий пакет відеоспостереження CC: 00502 | Нет | Нет | 12 | 2185.26 | 50.82
30 | 28717 | Hikvision | HikCentral-P-VSS-Base/0Ch | Базовий пакет відеоспостереження (без камер) - Пакет відеоспостереження без каналів (Включає всі основні функції системи відеоспостереження та керування камерами. Підтримає розширення. Основне/Допоміжне сховище, Управління тривогами, Карти GIS, Управління доказами, Підтримка віртуалізації, 100 одночасних користувачів, Моніторинг роботи / ведення історії операції клієнта та адміністратора, тощо) | Нет | Нет | 12 | 3059.45 | 71.15
31 | 27787 | Hikvision | HikCentral-P-VSS-Base/16Ch | Базовий пакет відеоспостереження (16 камер) - Пакет відеоспостереження на 16 каналів (Включає всі основні функції системи відеоспостереження та керування камерами. Підтримає розширення. Основне/Допоміжне сховище, Управління тривогами, Карти GIS, Управління доказами, Підтримка віртуалізації, 100 одночасних користувачів, Моніторинг роботи / ведення історії операції клієнта та адміністратора, тощо). CC: 00502 | Нет | Нет | 12 | 34714.33 | 807.31
32 | 27502 | Hikvision | HikCentral-P-VSS-Base/300Ch | Базовий пакет відеоспостереження (300 камер) - Пакет відеоспостереження на 300 каналів (Включає всі основні функції системи відеоспостереження та керування камерами. Підтримає розширення. Основне/Допоміжне сховище, Управління тривогами, Карти GIS, Управління доказами, Підтримка віртуалізації, 100 одночасних користувачів, Моніторинг роботи / ведення історії операції клієнта та адміністратора, тощо). CC: 00502 | Нет | Нет | 12 | 483254.64 | 11238.48
33 | 27342 | Hikvision | HikCentral-P-VSS-Base/4Ch | Базовий пакет відеоспостереження (4 камери) - Пакет відеоспостереження на 4 канали (Включає всі основні функції системи відеоспостереження та керування камерами. Підтримає розширення. Основне/Допоміжне сховище, Управління тривогами, Карти GIS, Управління доказами, Підтримка віртуалізації, 100 одночасних користувачів, Моніторинг роботи / ведення історії операції клієнта та адміністратора, тощо). | Нет | Нет | 12 | 8678.69 | 201.83
34 | 27324 | Hikvision | HikCentral-P-VSS-Base/64Ch | Базовий пакет відеоспостереження (64 камери) - Пакет відеоспостереження на 64 канали (Включає всі основні функції системи відеоспостереження та керування камерами. Підтримає розширення. Основне/Допоміжне сховище, Управління тривогами, Карти GIS, Управління доказами, Підтримка віртуалізації, 100 одночасних користувачів, Моніторинг роботи / ведення історії операції клієнта та адміністратора, тощо). | Нет | Нет | 12 | 125558.71 | 2919.97
35 | 25506 | Hikvision | pStor-Picture Storage-Base | Базовий пакет - модуль збереження зображень (на всі канали) | Нет | Нет | 12 | 10863.95 | 252.65
36 | 25505 | Hikvision | pStor-Video Storage-Base/1Ch | Базовий пакет - канал запису відео (1 канал) | Нет | Нет | 12 | 1099.08 | 25.56
37 | 21948 | Hikvision | Stream Youtube (RTMP) | Замена вcтроенного ПО камеры на специальное, для реализации трансляции в формате RTMP. Подходит для трансляции на любых сервисах и устройствах, поддерживающих потоки RTMP, напримерYouTube. Протестированные модели камер: DS-2CD2610F-IS, DS-2CD2620F-IS, DS-2CD2642FWD-IZS, DS-2CD2720F-IS, DS-2CD2542FWD-IS. | Нет | Нет | 3 | 2150 | 50
Разное СКД
1 | 25187 | Dahua | DH-ASM100 | USB устройство для ввода карт. Поддержка Mifare карт. Питание от USB. Размер: 105х75х20 мм CC: 8471 90 00 00 | Нет | В наличии | 12 | 1987.03 | 46.21
2 | 28724 | Hikvision | DS-DM0701BL | Материал: холоднокатаная сталь, 193 × 353.5 × 195.5 мм, 2.2 кг | 1 | Заканчивается | 12 | 2829.4 | 65.8
3 | 28723 | Hikvision | DS-KAB671-B | Материал: холоднокатаная сталь, 6.7 кг, 98.5 × 1342 × 225 мм | Нет | Нет | 12 | 11025.2 | 256.4
4 | 28505 | Hikvision | DS-KAB671-S | Защитный козырёк для терминалов серии DS-K1T671 с функцией распознавания лиц. Материал: PC; Вес: 172г; Размеры: 135х250х80 мм. | Нет | Заканчивается | 12 | 877.2 | 20.4
Рюкзак
1 | 31448 | Nitecore | Рюкзак тактичний Nitecore BP20 (Cordura 1000D), чорний | Покращуючи якість і тим самим збільшуючи сфери застосування виробленого товару, компанія Nitecore розробила та виготовила багатозадачний і головне дуже зручний у застосуванні рюкзак BP20. Так як раніше компанія мала у своєму переліку вироблених товаром, тільки тактичні і для щоденного застосування сумки і подсумки, які володіли збільшеним кількість кишень і різних систем для фіксування, але якщо порівнювати з прийдешньою новою моделлю, то кількість систем кріплення та кишень значною мірою відрізняються. Рюкзак був розроблений як для використання кожен день, так і для кемпінгового застосування, так як володіє збільшеним внутрішнім відділенням, в якому надається можливість переносити досить ємне кількість потрібного спорядження.¶¶З використаними системами фіксування, рюкзак може бути застосований при їзді на велосипеді зафіксувавши його на двох плечах, і основне, що з ним у вас не буде виникати неприємного відчуття дискомфорту. При використанні рюкзака в туристичних завданнях, перенесення здійснюється за допомогою двох плечей з застосуванням допоміжних кріпильних строп, які нададуть можливість рівномірно розподілити навантаження на тіло, не відчуваючи великого зусилля на задіяні групи м'язів.¶¶Чудовим доповненням до практичності рюкзака, є переважні якості, такі провітрюваних тильна підкладка, надає відмінну вентиляцію спині, не даючи їй сильно потіти, другою перевагою є светоотбивающие смуги на лямках, що стане особливим параметром при великих переходах на проїжджій частині, також фурнітура високої якості, яка є невід'ємною частиною в оптимальному функціонуванні рюкзака. Нестандартне перевагу, наявні в Nitecore BP20 – це місце для фіксування новенького ліхтарика-маячка Nitecore NU05 з верхньої зовнішньої сторони спереду рюкзака. | Нет | Нет | 12 | 3500
Сетевое оборудование
1 | 20771 | Dahua | DH-PFT1200 Інжектор POE | High PoE инжектор. Сетевые порты: 1 PoE порт 10/100/1000, 1 uplink порт 10/100/1000; Макс. расстояние передачи 300м; Поддержка PoE 60Вт; Потребляемая мощность 8Вт; Размер:150x70x39 мм; Вес:390г CC: 8517 62 00 00 | В наличии | В наличии | 12 | 1741.5 | 40.5
2 | 20772 | Dahua | DH-PFT1300 | PoE расширитель. Сетевые порты: 2 PoE порта 10/100/100, 1 uplink порт 10/100/100; Макс. расстояние передачи 300м; Поддержка PoE 60Вт; Потребляемая мощность 8Вт; Размер:150x70x39 мм; Вес:390г CC: 8517 62 00 00 | Заканчивается | В наличии | 12 | 1247 | 29
3 | 31602 | Hikvision | DS-3E0510P-E | Комутатор DS-3E0510P-E надає 8 портів Gigabit PoE, один порт 10/100/1000 Мбіт/с RJ45 та один порт оптоволоконний 10/100/1000 порт SFP Мбіт/с. Пересилання зі швидкістю дротової мережі та неблокуючий дизайн. Комутація із проміжним зберіганням. Цілісний високоміцний металевий корпус CC: 8517 62 00 00 | Нет | Нет | 12 | 6708 | 156
4 | 28562 | Hikvision | DS-3E1326P-E | керований 24-портовий Рое. Downlink порти: 24x RJ45 (100M) з підтримкою PoE; Uplink порти: 2x RJ45 (1000M); повний дуплекс, MDI / MDI-X адаптивний, Протокол PoE: IEEE802.3af (PoE), 802.3at (PoE +) до 300 м; Режим роботи: стандарт / CCTV; Живлення: 100 ~ 240 В AC, 6.5 A, 400 Вт; -10 ° C to 55 ° C; 440 × 44 × 221 мм. CC: 8517620000, ВМД №: 100290/2021/306399 від 03.03.21 | Нет | Нет | 12 | 24019.8 | 558.6
5 | 33095 | Hikvision | DS-3T1310P-SI/HS | Візуалізоване керування топологією. Монітор роботи мережі. Функції рівня 2: watchdog PoE, STP/RSTP, VLAN, SNMP, QoS, ERPS тощо. Ступінь захисту IP40 із захистом від проникнення та вологи. Широкий температурний діапазон від -30 до 65 °C. | Заканчивается | В наличии | 12 | 8905.3 | 207.1
6 | 34156 | HIMAX | HIMAX PS1402G (4GE+2GE) | Некерований гігабітний комутатор на 4*10/100/1000M PoE порту та 2*10/100/1000M uplink RJ45 порту. Порти 1-4 підтримують IEEE 802.3af/at PoE стандарт та живлення потужністю до 30W. Максимальна вихідна потужність PoE – 65W. Підтримує AI Watchdog, самовідновлення портів, VLAN, збільшення відстані до 300 метрів, автоматичну зміну швидкості, пріоритетного порту. CC: 8517620000 | В наличии | Нет | 12 | 2730 | 65
7 | 27042 | Utepo | SF26P-LM | 24-портовый POE коммутатор. Downlink порты: 24x (10/100M) с поддержкой PoE; Uplink порты: 2x RJ45 (10/100/1000M); Протокол PoE: 802.3af (PoE), 802.3at (PoE+), поддержка PSE; Функции: CCTV режим до 250 метров, грозозащита до 6кВ и ESD защита 8кВ; AC 100~240В, потребляемая мощность 250Вт (включая PoE); -10º до +50ºC; 440х180х44 мм. CC: 8517 62 00 00 | Нет | Нет | 12 | 10879 | 253
Сигнализация
1 | 33375 | Ajax | Ajax CenterButton (1-gang/2-way) Black, центральна кнопка для одноклавішного чи прохідного вимикач | Враховуючи це, компанія Ajax створила різні варіації лицьової панелі: у формі бічної та центральної клавіші, одно- та двоклавішні. А оскільки в дизайні інтер'єру колір відіграє важливу роль – передбачила 8 різних кольорів, серед яких: білий, димний, сірий, графіт, слонова кістка, устричний, оливковий та чорний. Завдяки цьому, в зібраному стані вимикач обов'язково буде виглядати ідеально і естетично. | 1 | Нет | 12 | 349 | 7.18
2 | 33376 | Ajax | Ajax CenterButton (1-gang/2-way) Fog, центральна кнопка для одноклавішного чи прохідного вимикач | Враховуючи це, компанія Ajax створила різні варіації лицьової панелі: у формі бічної та центральної клавіші, одно- та двоклавішні. А оскільки в дизайні інтер'єру колір відіграє важливу роль – передбачила 8 різних кольорів, серед яких: білий, димний, сірий, графіт, слонова кістка, устричний, оливковий та чорний. Завдяки цьому, в зібраному стані вимикач обов'язково буде виглядати ідеально і естетично. | Нет | Нет | 12 | 349 | 7.18
3 | 33377 | Ajax | Ajax CenterButton (1-gang/2-way) Graphit, центральна кнопка для одноклавішного чи прохідного вимикач | Враховуючи це, компанія Ajax створила різні варіації лицьової панелі: у формі бічної та центральної клавіші, одно- та двоклавішні. А оскільки в дизайні інтер'єру колір відіграє важливу роль – передбачила 8 різних кольорів, серед яких: білий, димний, сірий, графіт, слонова кістка, устричний, оливковий та чорний. Завдяки цьому, в зібраному стані вимикач обов'язково буде виглядати ідеально і естетично. | Нет | Нет | 12 | 349 | 7.18
4 | 33378 | Ajax | Ajax CenterButton (1-gang/2-way) Grey, центральна кнопка для одноклавішного чи прохідного вимикач | Враховуючи це, компанія Ajax створила різні варіації лицьової панелі: у формі бічної та центральної клавіші, одно- та двоклавішні. А оскільки в дизайні інтер'єру колір відіграє важливу роль – передбачила 8 різних кольорів, серед яких: білий, димний, сірий, графіт, слонова кістка, устричний, оливковий та чорний. Завдяки цьому, в зібраному стані вимикач обов'язково буде виглядати ідеально і естетично. | Нет | Нет | 12 | 349 | 7.18
5 | 33379 | Ajax | Ajax CenterButton (1-gang/2-way) Ivory, центральна кнопка для одноклавішного чи прохідного вимикач | Враховуючи це, компанія Ajax створила різні варіації лицьової панелі: у формі бічної та центральної клавіші, одно- та двоклавішні. А оскільки в дизайні інтер'єру колір відіграє важливу роль – передбачила 8 різних кольорів, серед яких: білий, димний, сірий, графіт, слонова кістка, устричний, оливковий та чорний. Завдяки цьому, в зібраному стані вимикач обов'язково буде виглядати ідеально і естетично. | Нет | Нет | 12 | 349 | 7.18
6 | 33381 | Ajax | Ajax CenterButton (1-gang/2-way) Olive, центральна кнопка для одноклавішного чи прохідного вимикач | Враховуючи це, компанія Ajax створила різні варіації лицьової панелі: у формі бічної та центральної клавіші, одно- та двоклавішні. А оскільки в дизайні інтер'єру колір відіграє важливу роль – передбачила 8 різних кольорів, серед яких: білий, димний, сірий, графіт, слонова кістка, устричний, оливковий та чорний. Завдяки цьому, в зібраному стані вимикач обов'язково буде виглядати ідеально і естетично. | Нет | Нет | 12 | 349 | 7.18
7 | 33382 | Ajax | Ajax CenterButton (1-gang/2-way) Oyster, центральна кнопка для одноклавішного чи прохідного вимикач | Враховуючи це, компанія Ajax створила різні варіації лицьової панелі: у формі бічної та центральної клавіші, одно- та двоклавішні. А оскільки в дизайні інтер'єру колір відіграє важливу роль – передбачила 8 різних кольорів, серед яких: білий, димний, сірий, графіт, слонова кістка, устричний, оливковий та чорний. Завдяки цьому, в зібраному стані вимикач обов'язково буде виглядати ідеально і естетично. | Нет | Нет | 12 | 349 | 7.18
8 | 33383 | Ajax | Ajax CenterButton (1-gang/2-way) White, центральна кнопка для одноклавішного чи прохідного вимикач | Враховуючи це, компанія Ajax створила різні варіації лицьової панелі: у формі бічної та центральної клавіші, одно- та двоклавішні. А оскільки в дизайні інтер'єру колір відіграє важливу роль – передбачила 8 різних кольорів, серед яких: білий, димний, сірий, графіт, слонова кістка, устричний, оливковий та чорний. Завдяки цьому, в зібраному стані вимикач обов'язково буде виглядати ідеально і естетично. | Нет | Нет | 12 | 349 | 7.18
9 | 33391 | Ajax | Ajax CenterButton (2-gang) [55] Black, ценральна кнопка кнопка для двоклавішного вимикача | Ajax створила різні варіації лицьової панелі: у формі бічної та центральної клавіші, одно- та двоклавішні. А оскільки в дизайні інтер'єру колір відіграє важливу роль – передбачила 8 різних кольорів, серед яких: білий, димний, сірий, графіт, слонова кістка, устричний, оливковий та чорний. Завдяки цьому, в зібраному стані вимикач обов'язково буде виглядати ідеально і естетично. | 1 | Нет | 12 | 379 | 7.62
10 | 33384 | Ajax | Ajax CenterButton (2-gang) [55] Fog кнопка | Ajax створила різні варіації лицьової панелі: у формі бічної та центральної клавіші, одно- та двоклавішні. А оскільки в дизайні інтер'єру колір відіграє важливу роль – передбачила 8 різних кольорів, серед яких: білий, димний, сірий, графіт, слонова кістка, устричний, оливковий та чорний. Завдяки цьому, в зібраному стані вимикач обов'язково буде виглядати ідеально і естетично. | Нет | Нет | 12 | 379 | 7.62
11 | 33385 | Ajax | Ajax CenterButton (2-gang) [55] Graphite кнопка | Ajax створила різні варіації лицьової панелі: у формі бічної та центральної клавіші, одно- та двоклавішні. А оскільки в дизайні інтер'єру колір відіграє важливу роль – передбачила 8 різних кольорів, серед яких: білий, димний, сірий, графіт, слонова кістка, устричний, оливковий та чорний. Завдяки цьому, в зібраному стані вимикач обов'язково буде виглядати ідеально і естетично. | Нет | Нет | 12 | 379 | 7.62
12 | 33386 | Ajax | Ajax CenterButton (2-gang) [55] Grey кнопка | Ajax створила різні варіації лицьової панелі: у формі бічної та центральної клавіші, одно- та двоклавішні. А оскільки в дизайні інтер'єру колір відіграє важливу роль – передбачила 8 різних кольорів, серед яких: білий, димний, сірий, графіт, слонова кістка, устричний, оливковий та чорний. Завдяки цьому, в зібраному стані вимикач обов'язково буде виглядати ідеально і естетично. | Нет | Нет | 12 | 379 | 7.62
13 | 33387 | Ajax | Ajax CenterButton (2-gang) [55] Ivory кнопка | Ajax створила різні варіації лицьової панелі: у формі бічної та центральної клавіші, одно- та двоклавішні. А оскільки в дизайні інтер'єру колір відіграє важливу роль – передбачила 8 різних кольорів, серед яких: білий, димний, сірий, графіт, слонова кістка, устричний, оливковий та чорний. Завдяки цьому, в зібраному стані вимикач обов'язково буде виглядати ідеально і естетично. | Нет | Нет | 12 | 379 | 7.62
14 | 33388 | Ajax | Ajax CenterButton (2-gang) [55] Olive кнопка | Ajax створила різні варіації лицьової панелі: у формі бічної та центральної клавіші, одно- та двоклавішні. А оскільки в дизайні інтер'єру колір відіграє важливу роль – передбачила 8 різних кольорів, серед яких: білий, димний, сірий, графіт, слонова кістка, устричний, оливковий та чорний. Завдяки цьому, в зібраному стані вимикач обов'язково буде виглядати ідеально і естетично. | Нет | Нет | 12 | 379 | 7.62
15 | 33392 | Ajax | Ajax CenterButton (2-gang) [55] Оyster кнопка | Ajax створила різні варіації лицьової панелі: у формі бічної та центральної клавіші, одно- та двоклавішні. А оскільки в дизайні інтер'єру колір відіграє важливу роль – передбачила 8 різних кольорів, серед яких: білий, димний, сірий, графіт, слонова кістка, устричний, оливковий та чорний. Завдяки цьому, в зібраному стані вимикач обов'язково буде виглядати ідеально і естетично. | Нет | Нет | 12 | 379 | 7.62
16 | 33374 | Ajax | Ajax Frame (5 seats), рамка для 5-х вимикачів/розеток | ightSwitch/Outlet – це збірний пристрій, що складається з внутрішнього механізму, прозорої рамки та кольорової лицьової панелі. Завдяки такій конструкції електрик легко збереLightSwitch/Outlet необхідну конфігурацію. Комбінований вимикач/розетка складається з 2, 3, 4 або 5 реле, кнопок чи панелей розетки встановлених в одну рамку з відповідною кількістю місць.Всі деталі купуються окремо. | Нет | Нет | 12 | 299 | 6.13
17 | 31744 | Ajax | Ajax LightCore (2-gang) [55] (8EU) реле | Ajax LightCore (2-gang) складова частина для сенсорного вимикача світла LightSwitch. Сумісність із кнопками: SoloButton (2-gang), CenterButton (2-gang), SideButton (2-gang). Сумісність із Hub: Hub Plus, Hub 2 (2G), Hub 2 (4G), Hub 2 Plus, Hub Hybrid (2G), Hub Hybrid (4G), ReX, ReX 2. Напруга живлення: 230 В, 50 Гц. Середнє споживання: до 200 мВт. Максимальна комутована потужність: 600 Вт. Захист за струмом: понад 2,6 А. Захист за температурою: понад +60°C | 1 | Нет | 12 | 2199 | 44.42
18 | 33321 | Ajax | Ajax OutletCore (smart) [type F], реле для вбудованої розетки | Outlet [type F] Jeweller – це збірний пристрій, що складається із внутрішнього реле OutletCore (smart), прозорої рамки та кольорової передньої панелі з кришкою.¶¶Всі компоненти розроблені людьми, які розуміються на роботі професійного електрика. Рекомендована глибина монтажної коробки — від 50 мм. Враховуйте габарити реле, коли вибираєте місце встановлення.¶¶Захист за напругою: спрацьовує, якщо напруга на розетці виходить за межі 184–253В. Захищає підʼєднані пристрої від стрибків напруги. | Нет | Нет | 12 | 1599 | 32.75
19 | 33393 | Ajax | Ajax SideButton (1-gang/2-way) [55] black, бічна кнопка для одноклавішного чи прохідного вимикача | Враховуючи це, компанія Ajax створила різні варіації лицьової панелі: у формі бічної та центральної клавіші, одно- та двоклавішні. А оскільки в дизайні інтер'єру колір відіграє важливу роль – передбачила 8 різних кольорів, серед яких: білий, димний, сірий, графіт, слонова кістка, устричний, оливковий та чорний. Завдяки цьому, в зібраному стані вимикач обов'язково буде виглядати ідеально і естетично. | 4 | Нет | 12 | 299 | 6.13
20 | 33394 | Ajax | Ajax SideButton (1-gang/2-way) [55] fog, бічна кнопка для одноклавішного чи прохідного вимикача | Враховуючи це, компанія Ajax створила різні варіації лицьової панелі: у формі бічної та центральної клавіші, одно- та двоклавішні. А оскільки в дизайні інтер'єру колір відіграє важливу роль – передбачила 8 різних кольорів, серед яких: білий, димний, сірий, графіт, слонова кістка, устричний, оливковий та чорний. Завдяки цьому, в зібраному стані вимикач обов'язково буде виглядати ідеально і естетично. | Нет | Нет | 12 | 299 | 6.13
21 | 33396 | Ajax | Ajax SideButton (1-gang/2-way) [55] Graphite, бічна кнопка для одноклавішного чи прохідного вимикача | Враховуючи це, компанія Ajax створила різні варіації лицьової панелі: у формі бічної та центральної клавіші, одно- та двоклавішні. А оскільки в дизайні інтер'єру колір відіграє важливу роль – передбачила 8 різних кольорів, серед яких: білий, димний, сірий, графіт, слонова кістка, устричний, оливковий та чорний. Завдяки цьому, в зібраному стані вимикач обов'язково буде виглядати ідеально і естетично. | Нет | Нет | 12 | 299 | 6.13
22 | 33399 | Ajax | Ajax SideButton (1-gang/2-way) [55] Grey, бічна кнопка для одноклавішного чи прохідного вимикача | Враховуючи це, компанія Ajax створила різні варіації лицьової панелі: у формі бічної та центральної клавіші, одно- та двоклавішні. А оскільки в дизайні інтер'єру колір відіграє важливу роль – передбачила 8 різних кольорів, серед яких: білий, димний, сірий, графіт, слонова кістка, устричний, оливковий та чорний. Завдяки цьому, в зібраному стані вимикач обов'язково буде виглядати ідеально і естетично. | Нет | Нет | 12 | 299 | 6.13
23 | 33395 | Ajax | Ajax SideButton (1-gang/2-way) [55] Ivory, бічна кнопка для одноклавішного чи прохідного вимикача | Враховуючи це, компанія Ajax створила різні варіації лицьової панелі: у формі бічної та центральної клавіші, одно- та двоклавішні. А оскільки в дизайні інтер'єру колір відіграє важливу роль – передбачила 8 різних кольорів, серед яких: білий, димний, сірий, графіт, слонова кістка, устричний, оливковий та чорний. Завдяки цьому, в зібраному стані вимикач обов'язково буде виглядати ідеально і естетично. | Нет | Нет | 12 | 299 | 6.13
24 | 33403 | Ajax | Ajax SideButton (1-gang/2-way) [55] olive, бічна кнопка для одноклавішного чи прохідного вимикача | Враховуючи це, компанія Ajax створила різні варіації лицьової панелі: у формі бічної та центральної клавіші, одно- та двоклавішні. А оскільки в дизайні інтер'єру колір відіграє важливу роль – передбачила 8 різних кольорів, серед яких: білий, димний, сірий, графіт, слонова кістка, устричний, оливковий та чорний. Завдяки цьому, в зібраному стані вимикач обов'язково буде виглядати ідеально і естетично. | Нет | Нет | 12 | 299 | 6.13
25 | 33404 | Ajax | Ajax SideButton (1-gang/2-way) [55] white, бічна кнопка для одноклавішного чи прохідного вимикача | Враховуючи це, компанія Ajax створила різні варіації лицьової панелі: у формі бічної та центральної клавіші, одно- та двоклавішні. А оскільки в дизайні інтер'єру колір відіграє важливу роль – передбачила 8 різних кольорів, серед яких: білий, димний, сірий, графіт, слонова кістка, устричний, оливковий та чорний. Завдяки цьому, в зібраному стані вимикач обов'язково буде виглядати ідеально і естетично. | Нет | Нет | 12 | 299 | 6.13
26 | 33554 | Ajax | Ajax SoloCover (smart) [type F] black, передня панель для вбудованої розетки | Outlet [type F] Jeweller – це збірний пристрій, що складається із внутрішнього реле OutletCore (smart), прозорої рамки та кольорової передньої панелі з кришкою. | Заканчивается | Нет | 12 | 589 | 11.98
27 | 33320 | Ajax | Ajax SoloCover (smart) [type F] White | Outlet [type F] Jeweller – це збірний пристрій, що складається із внутрішнього реле OutletCore (smart), прозорої рамки та кольорової передньої панелі з кришкою. CC: 3925 90 10 00 | Заканчивается | Нет | 12 | 589 | 11.98
28 | 32145 | Ajax | Ajax, Бездротовий розумний кран перекриття води WaterStop white (1 valve) | Кран перекриття води з дистанційним керуванням; складається з запірного крану Bonomi з розміром різьби 1″ (25 мм) та електропривода з блоком керування; працює з рідинами з температурою від +5 °С до +120 °С; робочий тиск 10 бар; обертаючий момент до 10 Н•м; швидкість перекриття води до 5 секунд; дальність зв’язку з централлю до 1100 м, робоча частота 868-868.6 МГц, протокол Jeweller; підтримка сценаріїв автоматизації; живлення від 4 батарей CR123A, зі сроком роботи до 3 років, опціональне живлення 9-12 В, 2 А; робоча температура 0 °C ~ +60 °C; клас захисту корпусу IP56; 104.5 / 159 / 70 мм (електропривод 93 / 70 / 95 мм, запірний кран 1″ 90 / 41 мм) | 2 | Нет | 12 | 7799 | 161.81
29 | 31905 | Ajax | Ajax, Бездротовий розумний кран перекриття води WaterStop white (¾ valve) | Кран перекриття води з дистанційним керуванням; складається з запірного крану Bonomi з розміром різьби 3/4″ (20 мм) та електропривода з блоком керування; працює з рідинами з температурою від +5 °С до +120 °С; робочий тиск 10 бар; обертаючий момент до 10 Н•м; швидкість перекриття води до 5 секунд; дальність зв’язку з централлю до 1100 м, робоча частота 868-868.6 МГц, протокол Jeweller; підтримка сценаріїв автоматизації; живлення від 4 батарей CR123A, зі сроком роботи до 3 років, опціональне живлення 9-12 В, 2 А; робоча температура 0 °C ~ +60 °C; клас захисту корпусу IP56;104 / 150 / 70 мм (електропривод 93 / 70 / 95 мм, запірний кран 3/4″ 80 / 32 мм) CC: 8481805900/ | Нет | Нет | 12 | 6699 | 138.19
30 | 31095 | Ajax | Ajax, Охоронна централь, білий (Hub 2 4G) | Hub 2 управляє роботою всіх пристроїв Ajax і повідомляє про відкриття дверей, розбиття вікон, загрозу пожежі або потопу. Якщо в будинок проникнуть злодії, Hub 2 надішле фотографії з датчиків руху MotionCam і викличе патруль охоронної компанії. Вам не доведеться жити під цілодобовим наглядом відеокамер, щоб побачити, чому спрацювала сигналізація. Датчики руху реагують не тільки на реальні загрози, а й на побутові помилки. Якщо няня повернеться з дітьми зі школи і забуде вимкнути сигналізацію, система безпеки буде зобов'язана підняти тривогу. З Hub 2 вам не доведеться хвилюватися в таких ситуаціях, а заодно оплачувати неправдиві виїзди групи реагування. Просто відкрийте повідомлення про тривогу датчика MotionCam - і ви побачите, що сталося. CC: 8517620000/ | 3 | Нет | 12 | 10399 | 216.71
31 | 28563 | Hikvision | DS-19A08-01BN | CC: 8531103000, ВМД №: 100290/2021/306399 від 03.03.21 | Нет | Нет | 12 | 12697.9 | 295.3
32 | 28024 | Hikvision | DS-19A08-01BNG | Панель управления безопасностью. 8 проводных входов, расширение до 256/4 выхода, расширение до 256/32 клавиатуры/32 брелка/PSTN+LAN+GPRS | Нет | Нет | 12 | 16731.3 | 389.1
33 | 25353 | Hikvision | DS-19A16-BNG | Панель управления безопасностью. 16 проводных входов, расширение до 48/4 выхода, расширение до 48/32 клавиатуры/32 брелка/PSTN+LAN+GPRS | 1 | Нет | 12 | 11386.4 | 264.8
34 | 33683 | Hikvision | DS-PDC15-EG2-WE | DS-PDC15-EG2 - внутрішній сповіщувач типу "штора" з вузьким кутом огляду, призначений для виявлення руху в приміщеннях. Встановлюється у магазинах, житлових будинках, офісах та приватних будівлях. Бездротовий пристрій встановлює зв'язок із хабом за допомогою радіочастот. Передає інформацію про тривогу на 1600м. Здатний виявити людину не більше ніж за 2 секунди після першого кроку. Має поверхню, що охоплює 6,3 ° перед собою. Ігнорує тварин, якщо їхня вага не перевищує 30кг. Працює до 5 років від однієї батареї. DS-PDC15-EG2 має індикатор, що показує поточний стан сигналу, антисаботаж, що реагує на переміщення і нижню зону, для виявлення з більшою точністю. Монтується на стіну висотою від 2,4 до 3,6 метрів. | Нет | В наличии | 24 | 1647.33 | 38.31
35 | 29279 | Hikvision | DS-PDCL12-EG2-WE | PDCL12-EG2-WE - просунутий інфрачервоний сповіщувач Hikvision, розроблений для виявлення руху в приміщеннях. Має стельову конструкцію та покращені функції обробки. Круглий білий корпус оснащений чутливим датчиком, що робить кругове сканування кімнати. При монтажі на висоті 2,4-4 метри, охоплюється область 12 м², з кутом огляду 360°. Підключення здійснюється без проводів, що спрощує встановлення та робить пристрій естетичнішим. Моментальна передача сигналу здійснюється на хаб за безпечною частотою. Максимальна дальність – до 1600м. Детектор передбачає внутрішнє використання. DS-PDCL12-EG2 довговічний та ефективний в охороні житлових, робочих та інших будівель. CC: 8531 10 30 00, ВМД №: 100290 /2021/319468 від 21.06.21 | Нет | Много | 12 | 1522.2 | 35.4
36 | 29278 | Hikvision | DS-PDTPH-E-WE термометр електронний | корисний бездротовий датчик для внутрішньої установки, що показує поточну температуру у приміщенні та рівень вологості. Відрізняється точністю показників та простою експлуатацією. Має приємний чорно-білий дисплей на 2,7”. Працює від батарейок. Має компактні розміри та легку вагу. Температурний діапазон варіюється від -10 до +55 °C. Детектор оснащений антисаботажним тампером. Передачу здійснює протоколом Tri-X, на фірмовій частоті Hikvision. Дальність сягає 1200 метрів. Монтується на стіну та налаштовується у додатку. Установка DS-PDTPH-E найчастіше проводиться у приміщеннях з охоронними системами, а також у складі обладнання для “Розумного дому”, де необхідний контроль за стабільним станом повітря. CC: 9025192090, ВМД №: 100290 /2021/319468 від 21.06.21 | Нет | Нет | 12 | 1376 | 32
37 | 29948 | Hikvision | DS-PSP1-WE | сценарії роботи: По тривозі, по роботі, по несправності, за розкладом, вручну; RF модуль 868 мГц 1600 м; LED статус; -10 ° C - 55 ° C; 52 × 52 × 88 мм CC: 8536508000, ВМД №: 100040 /2021/334860 від 17.10.21 | 3 | В наличии | 12 | 1673.56 | 38.92
38 | 32774 | ITV Systems | U-Prox Keypad G1 black | Клавіатура, що керує однією групою, сенсорна з елементами живлення AAA - 2 шт. Підсвічування кнопок, поверхня з загартованого скла. Світлозвукова індикація. Керування однією групою. | Нет | Нет | 12 | 2924 | 68
39 | 32773 | ITV Systems | U-Prox Keypad G1 white | Клавіатура, що керує однією групою, сенсорна з елементами живлення AAA - 2 шт. Підсвічування кнопок, поверхня з загартованого скла. Світлозвукова індикація. Керування однією групою. | Нет | Нет | 12 | 2924 | 68
40 | 32776 | ITV Systems | U-Prox Keypad G4 black | Клавіатура, що керує чотирма групами, сенсорна з елементами живлення AAA - 4 шт. Підсвічування кнопок, поверхня з загартованого скла. Світлозвукова індикація. | Нет | Нет | 12 | 3268 | 76
41 | 32775 | ITV Systems | U-Prox Keypad G4 white | Клавіатура, що керує чотирма групами, сенсорна з елементами живлення AAA - 4 шт. Підсвічування кнопок, поверхня з загартованого скла. Світлозвукова індикація. | Нет | Нет | 12 | 3268 | 76
42 | 32741 |  | U-Prox Button кнопка | Кнопка багатофункціональна з літієвим елементом живлення CR2032. Кронштейн для стаціонарного кріплення в комплекті. | Нет | Нет | 12 | 817 | 19
43 | 32771 | ITV Systems | U-Prox Extender black | Ретранслятор радіосигналу з автоматичною маршрутизацією. Літій-іонний АКБ 2500 мАг в комплекті, до 36 г автономності, зовнішній блок живлення 0,7A, 12В в комплекті. Підтримується до 8 шт в системі. | Нет | Нет |  | 3999 | 93
44 | 32770 |  | U-Prox Extender white | Ретранслятор радіосигналу з автоматичною маршрутизацією. Літій-іонний АКБ 2500 мАг в комплекті, до 36 г автономності, зовнішній блок живлення 0,7A, 12В в комплекті. Підтримується до 8 шт в системі. | Нет | Нет |  | 3999 | 93
45 | 32779 | ITV Systems | U-Prox Keyfob B4 black пульт | Пульт керування системою U-Prox з літієвим елементом живлення CR2032. Має три кнопки для постановки та зняття з охорони та одну програмовану кнопку. | Нет | Нет | 12 | 817 | 19
46 | 32739 |  | U-Prox Keyfob B4 White пульт | Пульт керування системою U-Prox з літієвим елементом живлення CR2032. Має три кнопки для постановки та зняття з охорони та одну програмовану кнопку. | Нет | Нет | 12 | 817 | 19
47 | 32777 | ITV Systems | U-Prox Keyfob black | Пульт керування системою U-Prox з літієвим елементом живлення CR2032. Має дві кнопки для постановки та зняття з охорони та одну програмовану кнопку. | Нет | Нет | 12 | 774 | 18
48 | 32778 | ITV Systems | U-Prox Keyfob white | Пульт керування системою U-Prox з літієвим елементом живлення CR2032. Має дві кнопки для постановки та зняття з охорони та одну програмовану кнопку. | Нет | Нет | 12 | 774 | 18
49 | 32758 |  | U-Prox MP black | Комплект бездротової сигналізації у складі: базовий блок з літій-іонним акумулятором 2500 мАг, до 24 годин автономності; зовнішній блок живлення 12В; сенсорна клавіатура U-Prox Keypad G1 з підсвічуванням, елементами живлення ААА 2 шт в комплекті; детектор руху U-Prox PIR (імунітет від тварин до 20 кг) з елементом живлення CR123A; магніто-контактний сповіщувач U-Prox WDC з елементом живлення CR123A. Ємність системи: до 200 бездротових пристроїв, 30 груп. Передача сповіщень у мережі стандарту GSM/GPRS та Ethernet у складі криптозахищеної цифрової системи передачі тривожних сповіщень, сумісність з Contact ID системами. Керування з Android та IOS пристроїв за допомогою мобільного застосунку U-Prox Home. Налаштування за допомогою мобільного застосунку U-Prox Installer або через WEB-портал cloud.u-prox.systems. Колір чорний | Нет | Нет | 12 | 10965 | 255
50 | 32761 | ITV Systems | U-Prox MP Center black прилад охоронний | Бездротовий центр охорони. Робоча частота 868-868.6 МГц, дальність звязку на відкритому просторі до 4800 м. Передача сповіщень у мережі стандарту LTE/GSM (4G/2G) та WiFi. Ємність системи: до 500 бездротових пристроїв (100 датчиків, 30 клавіатур, 200 брелоків, 8 радіоретрансляторів, 150 пристроїв автоматизації), 30 груп. Пристрій підключається до U-Prox Cloud і налаштовується за допомогою мобільного або WEB-застосунку U-Prox Installer. Літій-іонний акумулятор 2500 мАг, до 24 годин автономності, зовнішній блок живлення 12В в комплекті. Розміри 167 / 120 / 25.4 мм, вага 245 г | Нет | Нет | 12 | 6235 | 145
51 | 32753 | ITV Systems | U-Prox MP Center White прилад охоронний | Бездротовий центр охорони. Робоча частота 868-868.6 МГц, дальність звязку на відкритому просторі до 4800 м. Передача сповіщень у мережі стандарту LTE/GSM (4G/2G) та WiFi. Ємність системи: до 500 бездротових пристроїв (100 датчиків, 30 клавіатур, 200 брелоків, 8 радіоретрансляторів, 150 пристроїв автоматизації), 30 груп. Пристрій підключається до U-Prox Cloud і налаштовується за допомогою мобільного або WEB-застосунку U-Prox Installer. Літій-іонний акумулятор 2500 мАг, до 24 годин автономності, зовнішній блок живлення 12В в комплекті. Розміри 167 / 120 / 25.4 мм, вага 245 г | Нет | Нет | 12 | 6235 | 145
52 | 32757 | ITV Systems | U-Prox MP white | Комплект системи безпеки у складі: U-Prox MP, U-Prox PIR, U-Prox WDC, U-Prox Keypad G1.Хаб з Ethernet та GSM/GPRS (2G). | Нет | Нет | 12 | 10965 | 255
53 | 32755 | ITV Systems | U-Prox MP WiFi black | Комплект бездротової сигналізації у складі: базовий блок з літій-іонним акумулятором 2500 мАг, до 24 годин автономності; зовнішній блок живлення 12В; сенсорна клавіатура U-Prox Keypad G1 з підсвічуванням, елементами живлення ААА 2 шт в комплекті; детектор руху U-Prox PIR (імунітет від тварин до 20 кг) з елементом живлення CR123A; магніто-контактний сповіщувач U-Prox WDC з елементом живлення CR123A. Ємність системи: до 200 бездротових пристроїв, 30 груп. Передача сповіщень у мережі стандарту GSM/GPRS та Wi-Fi у складі криптозахищеної цифрової системи передачі тривожних сповіщень, сумісність з Contact ID системами. Керування з Android та IOS пристроїв за допомогою мобільного застосунку U-Prox Home. Налаштування за допомогою мобільного застосунку U-Prox Installer або через WEB-портал cloud.u-prox.systems. Колір чорний | Нет | Нет | 12 | 10320 | 240
54 | 32760 |  | U-Prox MP WiFi black center | Бездротовий центр охорони. Робоча частота 868-868.6 МГц, дальність звязку на відкритому просторі до 4800 м. Передача сповіщень у мережі стандарту GSM/GPRS та WiFi, сумісність з Contact ID системами. Ємність системи: до 200 бездротових пристроїв (99 датчиків, 16 клавіатур, 60 брелоків, 8 радіоретрансляторів, 20 пристроїв автоматизації), 30 груп. Керування з Android та IOS пристроїв за допомогою мобільного застосунку U-Prox Home. Налаштування за допомогою мобільного застосунку U-Prox Installer або через WEB-портал cloud.uprox.systems. Літій-іонний акумулятор 2500 мАг, до 24 годин автономності, зовнішній блок живлення 12В в комплекті. Розміри 167 / 120 / 25.4 мм, вага 245 г | Нет | Нет | 12 | 5504 | 128
55 | 32737 | ITV Systems | U-Prox MP WiFi S black комплект охоронний | Комплект бездротової сигналізації у складі: базовий блок з літій-іонним акумулятором 2500 мАг, до 24 годин автономності, зовнішній блок живлення 12В; брелок керування U-Prox Keyfob з елементом живлення CR2032; детектор руху U-Prox PIR (імунітет від тварин до 20 кг) з елементом живлення CR123A; магнітоконтактний сповіщувач U-Prox WDC з елементом живлення CR123A. Ємність системи: до 200 бездротових пристроїв, 30 груп. Передача сповіщень у мережі стандарту GSM/GPRS та Wi-Fi у складі криптозахищеної цифрової системи передачі тривожних сповіщень, сумісність з Contact ID системами. Керування з Android та IOS пристроїв за допомогою мобільного застосунку U-Prox Home. Налаштування за допомогою мобільного застосунку U-Prox Installer або через WEB-портал cloud.u-prox.systems. Колір чорний | Нет | Нет | 12 | 8514 | 198
56 | 32736 | ITV Systems | U-Prox MP WiFi S white комплект охоронний | Комплект системи безпеки у складі: U-Prox MP WiFi, U-Prox PIR, U-Prox WDC, U-Prox Keyfob.Хаб з Wi-Fi та GSM/GPRS (2G)." | Нет | Нет | 12 | 8514 | 198
57 | 32756 | ITV Systems | U-Prox MP WiFi white | Комплект бездротової сигналізації у складі: базовий блок з літій-іонним акумулятором 2500 мАг, до 24 годин автономності; зовнішній блок живлення 12В; сенсорна клавіатура U-Prox Keypad G1 з підсвічуванням, елементами живлення ААА 2 шт в комплекті; детектор руху U-Prox PIR (імунітет від тварин до 20 кг) з елементом живлення CR123A; магніто-контактний сповіщувач U-Prox WDC з елементом живлення CR123A. Ємність системи: до 200 бездротових пристроїв, 30 груп. Передача сповіщень у мережі стандарту GSM/GPRS та Wi-Fi у складі криптозахищеної цифрової системи передачі тривожних сповіщень, сумісність з Contact ID системами. Керування з Android та IOS пристроїв за допомогою мобільного застосунку U-Prox Home. Налаштування за допомогою мобільного застосунку U-Prox Installer або через WEB-портал cloud.u-prox.systems | Нет | Нет | 12 | 10320 | 240
58 | 32759 | ITV Systems | U-Prox MP WiFi white center | Бездротовий центр охорони. Робоча частота 868-868.6 МГц, дальність звязку на відкритому просторі до 4800 м. Передача сповіщень у мережі стандарту GSM/GPRS та WiFi, сумісність з Contact ID системами. Ємність системи: до 200 бездротових пристроїв (99 датчиків, 16 клавіатур, 60 брелоків, 8 радіоретрансляторів, 20 пристроїв автоматизації), 30 груп. Керування з Android та IOS пристроїв за допомогою мобільного застосунку U-Prox Home. Налаштування за допомогою мобільного застосунку U-Prox Installer або через WEB-портал cloud.uprox.systems. Літій-іонний акумулятор 2500 мАг, до 24 годин автономності, зовнішній блок живлення 12В в комплекті. Розміри 167 / 120 / 25.4 мм, вага 245 г | Нет | Нет | 12 | 5504 | 128
59 | 32742 | ITV Systems | U-Prox Multiplexer модуль | Модуль розширення дротових зон з літій-іонними АКБ 2 х 2600 мАг, зовнішній блок живлення 0,7A, 12В в комплекті. 8 шлейфів 0-5,6 кОм, вихід реле, вихід LED, AUX 200 мА, SWA 200мА . Компактний дизайн, розміри 167 х 120 х 38 мм | Нет | Нет | 12 | 5332 | 124
60 | 32764 | ITV Systems | U-Prox PIR black | Бездротовий датчик руху пасивний інфрачервоний з елементом живлення CR123A, до 5 років роботи. Відстань детектування об'єктів 12 м, кут огляду 88 градусів. Імунітет від тварин масою до 20 кг. Дальність зв’язку з централлю до 4800 м на відкритому просторі, робоча частота 868-868.6 МГц. Програмне налаштування чутливості. Кутовий та настінний кронштейни в комплекті. Розміри 90 / 60 / 34.35 мм, з кронштейном для стіни 90 / 60 / 41.6 мм, з кутовим кронштейном 90 / 60 / 48.84 мм; вага 130 г, | Нет | В наличии | 12 | 1290 | 30
61 | 32766 | ITV Systems | U-Prox PIR Combi VB black сповіщувач | Бездротовий датчик комбінований – детектор руху та розбиття скла в одному корпусі з елементом живлення CR123A, до 5 років роботи. Відстань детектування об'єктів 12 м, кут огляду 88 градусів, імунітет від тварин масою до 20 кг для детектора руху та програмне налаштування чутливості. Радіус дії детектора розбиття скла 8 м, двоканальне виявлення послідовності удар-звук. Передача сповіщень окремими зонами на ПЦН та мобільний застосунок. Дальність зв’язку з централлю до 4800 м на відкритому просторі, робоча частота 868-868.6 МГц. Кутовий та настінний кронштейни в комплекті. Розміри 90 / 60 / 34.35 мм, з кронштейном для стіни 90 / 60 / 41.6 мм, з кутовим кронштейном 90 / 60 / 48.84 мм; вага 130 г | Нет | Нет | 12 | 2236 | 52
62 | 32743 | U-Prox | U-Prox PIR Combi White сповіщувач | Бездротовий датчик комбінований – детектор руху та розбиття скла в одному корпусі з елементом живлення CR123A, до 5 років роботи. Відстань детектування об'єктів 12 м, кут огляду 88 градусів, імунітет від тварин масою до 20 кг для детектора руху та програмне налаштування чутливості. Радіус дії детектора розбиття скла 8 м, двоканальне виявлення послідовності удар-звук. Передача сповіщень окремими зонами на ПЦН та мобільний застосунок. Дальність зв’язку з централлю до 4800 м на відкритому просторі, робоча частота 868-868.6 МГц. Кутовий та настінний кронштейни в комплекті. Розміри 90 / 60 / 34.35 мм, з кронштейном для стіни 90 / 60 / 41.6 мм, з кутовим кронштейном 90 / 60 / 48.84 мм; вага 130 г, | Нет | В наличии | 12 | 1995 | 47.5
63 | 32744 | ITV Systems | U-Prox PIR Outdoor V2 сповіщувач | Сповіщувач руху пасивний, інфрачервоний, вуличний (IP55), з двома елементами живлення CR123A. Універсальний кронштейн та піддашок в комплекті. Відстань детектування об'єктів 3-15 м, кут огляду 90 град. Імунітет на об'єкти зростом до 80 см. Розширений антимаскінг. | Нет | Нет | 12 | 4429 | 103
64 | 32763 | ITV Systems | U-Prox PIR white | Бездротовий датчик руху пасивний інфрачервоний з елементом живлення CR123A, до 5 років роботи. Відстань детектування об'єктів 12 м, кут огляду 88 градусів. Імунітет від тварин масою до 20 кг. Дальність зв’язку з централлю до 4800 м на відкритому просторі, робоча частота 868-868.6 МГц. Програмне налаштування чутливості. Кутовий та настінний кронштейни в комплекті. Розміри 90 / 60 / 34.35 мм, з кронштейном для стіни 90 / 60 / 41.6 мм, з кутовим кронштейном 90 / 60 / 48.84 мм; вага 130 г | Нет | Нет | 12 | 1505 | 35
65 | 32762 | ITV Systems | U-Prox PSU 0,7 | Блок живлення для приладу охоронного 220V AC/12V DC 700 mA Power jack 5,5*2,1 mm, захист від КЗ | Нет | Нет | 12 | 817 | 19
66 | 32745 | ITV Systems | U-Prox Relay AC реле | Кероване реле, живлення 110 або 250 VAC, вимірювання споживання, комутація COM NO , 250VAC/10A або 30VDC/10A, не менше 100 000 циклів спрацювання. Час реакції до 5 сек. | Нет | Нет | 12 | 2107 | 49
67 | 32754 | ITV Systems | U-Prox Relay DC реле | Кероване реле, живлення 110 або 250 VAC, вимірювання споживання, комутація COM NO , 250VAC/10A або 30VDC/10A, не менше 100 000 циклів спрацювання. Час реакції до 5 сек. | Нет | Нет | 12 | 1548 | 36
68 | 32772 | ITV Systems | U-Prox Siren black оповіщувач | Оповіщувач п'єзоелектричний для приміщень з літієвими елементами живлення CR123A - 2 шт. Виводи для підключення зовнішнього контакту та світлодіоду індикації стану системи. Програмне триступеневе налаштування потужності та вбудованої й зовнішньої індикації. Рівень звукового тиску на відстані 1 м не менше 85 дБ. | Нет | Нет | 12 | 1978 | 46
69 | 32746 | ITV Systems | U-Prox Siren Outdoor оповіщувач | Оповіщувач п'єзоелектричний для вулиці, відповідність IP65. Корпус з полікарбонату, можливість друку логотипу. В комплекті літієві елементи живлення CR123A - 4 шт. Можливість підключення зовнішнього живлення 12В. Програмне триступеневе налаштування потужності. Вбудована світлодіодна індикація. Рівень звукового тиску на відстані 1 м 113 дБ. | Нет | Нет | 12 | 4472 | 104
70 | 32747 | ITV Systems | U-Prox Siren White бездротова сирена | Оповіщувач п'єзоелектричний для приміщень з літієвими елементами живлення CR123A - 2 шт. Виводи для підключення зовнішнього контакту та світлодіоду індикації стану системи. Програмне триступеневе налаштування потужності та вбудованої й зовнішньої індикації. Рівень звукового тиску на відстані 1 м не менше 85 дБ. | Нет | Заканчивается | 12 | 1974 | 47
71 | 32748 | ITV Systems | U-Prox Smoke сигналізатор диму | Сигналізатор диму оптичний радіоканальний. Вбудований звуковий оповіщувач з рівнем звукового тиску 85 дБ. Здатність працювати автономно. Система U-Prox вмикає звукові оповіщувачі на всіх приписаних сигналізаторах в разі отримання тривоги хоча б з одного з них. Елементи живлення ААА 2 шт. в комплекті. | Нет | Нет | 12 | 2537 | 59
72 | 32749 | ITV Systems | U-Prox Valve DN15 комплект | Комплект керування водопостачанням, запобігання затопленню. U-Prox Valve з електроклапаном перекриття води DN15 (1/2")ВВ. Автономне живлення від батарей CR123A - 2 шт., 2 роки роботи. Автоматичний "прогон" раз на тиждень. | Нет | Нет | 12 | 6923 | 161
73 | 32780 | ITV Systems | U-Prox Valve DN20 | Комплект керування водопостачанням, запобігання затопленню. U-Prox Valve з електроклапаном перекриття води DN20(3/4")ВВ. Автономне живлення від батарей CR123A - 2 шт., 2 роки роботи. Автоматичний "прогон" раз на тиждень. | Нет | Нет | 12 | 7396 | 172
74 | 32750 | ITV Systems | U-Prox Water сповіщувач | Сповіщувач затоплення. Герметичний, на підлогу. Елементи живлення ААА 2 шт. в комплекті. | Нет | Нет | 12 | 1290 | 30
75 | 32769 |  | U-Prox WDC black | Сповіщувач точковий магнітоконтактний для вікон та дверей з літієвим елементом живлення CR123A. Герметичний корпус. Неодимовий магніт. Вхід для підключення зовнішнього контакту, вихід світлодіоду підтвердження постановки або вхід байпас. | Нет | Нет | 12 | 1247 | 29
76 | 32768 | ITV Systems | U-Prox WDC brown | Сповіщувач точковий магнітоконтактний для вікон та дверей з літієвим елементом живлення CR123A. Герметичний корпус. Неодимовий магніт. Вхід для підключення зовнішнього контакту, вихід світлодіоду підтвердження постановки або вхід байпас. | Нет | Нет | 12 | 1247 | 29
77 | 32767 |  | U-Prox WDC white | Сповіщувач точковий магнітоконтактний для вікон та дверей з літієвим елементом живлення CR123A. Герметичний корпус. Неодимовий магніт. Вхід для підключення зовнішнього контакту, вихід світлодіоду підтвердження постановки або вхід байпас. | Нет | Нет | 12 | 1247 | 29
78 | 32751 | ITV Systems | U-Prox Wireport модуль | Модуль передавача, 2 зони, тампер, 3 батареї CR123A, вихід живлення 3VDC | Нет | Нет | 12 | 1462 | 34
Сонячні станції
1 | 36427 |  | Гібридна сонячна електростанція на 10 кВт, 10 кВт*год АКБ | Комплектація системи:Сонячна панель Jinko JKM585N-72HL4-BDV 585 Вт - 18 шт.Гібридний інвертор DEYE SUN-10K-SG02LP1-EU-AM3Акумуляторна батарея 48V 100Ah SUNPAL POWERPAL-E1 PP-E1-5 kWh - 2 шт.Система кріплень на похилу поверхнюКабельно-з’єднувальна фурнітура (якісні PV-кабелі, MC-4 конектори, кабель-канали, роз’єми, захист, автоматичні вимикачі та інші компоненти для повної установки) | Нет | Нет | 12 | 296700 | 6900
2 | 36428 |  | Гібридна сонячна електростанція на 12 кВт, 10 кВт*год АКБ | Комплектація системи:Сонячна панель JA JAM72S30-550/MR 550 Вт - 22 шт.Гібридний інвертор DEYE SUN-12K-SG02LP1-EU-AM3Акумуляторна батарея 48V 200Ah SUNPAL POWERPAL-E1 PP-E1-10 kWhСистема кріплень на похилу поверхнюКабельно-з’єднувальна фурнітура (якісні PV-кабелі, MC-4 конектори, кабель-канали, роз’єми, захист, автоматичні вимикачі та інші компоненти для повної установки) | Нет | Нет | 12 | 318200 | 7400
3 | 36429 |  | Гібридна сонячна електростанція на 20 кВт, 25,6 кВт*год АКБ | Комплектація системи:Сонячна панель Jinko JKM585N-72HL4-BDV 585 Вт - 35 шт.Гібридний інвертор DEYE SUN-20K-SG01HP3-EU-AM2Акумуляторна батарея 4SUNPAL ECO-A25 256V 100Ah 25.6KWhСистема кріплень на похилу поверхнюКабельно-з’єднувальна фурнітура (якісні PV-кабелі, MC-4 конектори, кабель-канали, роз’єми, захист, автоматичні вимикачі та інші компоненти для повної установки) | Нет | Нет | 12 | 640700 | 14900
4 | 36425 |  | Гібридна сонячна електростанція на 5 кВт, 5 кВт*год АКБ | Комплектація системи:Сонячна панель JA JAM72S30-550/MR 550 Вт - 10 шт.Гібридний інвертор DEYE SUN-5K-SG03LP1-EUАкумуляторна батарея 48V 100Ah SUNPAL POWERPAL-E1 PP-E1-5 kWhСистема кріплень на похилу поверхнюКабельно-з’єднувальна фурнітура (якісні PV-кабелі, MC-4 конектори, кабель-канали, роз’єми, захист, автоматичні вимикачі та інші компоненти для повної установки) | Нет | Нет | 12 | 167700 | 3900
5 | 36426 |  | Гібридна сонячна електростанція на 8 кВт, 10 кВт*год АКБ | Комплектація системи:Сонячна панель Jinko JKM585N-72HL4-BDV 585 Вт - 14 шт.Гібридний інвертор SUN-8K-SG01LP1-EUАкумуляторна батарея 48V 100Ah SUNPAL POWERPAL-E1 PP-E1-5 kWh - 2 шт.Система кріплень на похилу поверхнюКабельно-з’єднувальна фурнітура (якісні PV-кабелі, MC-4 конектори, кабель-канали, роз’єми, захист, автоматичні вимикачі та інші компоненти для повної установки) | Нет | Нет | 12 | 253700 | 5900
6 | 34273 | Deye | Гібридний інвертор Deye SUN-10K-SG04LP3-EU 10kW, 3Ф, 48V | Гібридний інвертор Deye SUN-10K-SG04LP3-EU є потужним пристроєм для забезпечення постійного джерела енергії зі змінних джерел, таких як сонячні панелі та батареї. Цей інвертор має потужність 10 кВт і працює на напругу 48 В, забезпечуючи 3-фазний змінний струм. Інвертор Deye SUN-10K-SG04LP3-EU може бути використаний як в системах зберігання енергії, так і в системах без зберігання. Він має вбудований зарядний пристрій для батарей, який дозволяє заряджати батареї від сонячних панелей, а також заряджати їх від мережі електропостачання в періоди низьких тарифів. Інвертор має вбудований MPPT-контролер, який дозволяє ефективно використовувати енергію, що надходить від сонячних панелей, забезпечуючи максимальний вихідний струм. Крім того, він має захист від перевантаження, короткого замикання та інших аварійних ситуацій, що забезпечує безпеку його роботи CC: 8504408800 X/ | Нет | Нет | 60 | 96750 | 2250
7 | 34274 | Deye | Гібридний інвертор Deye SUN-12K-SG04LP3-EU 12kW, 3Ф, 48V | Deye SUN-12K-SG04LP3 є гібридним інвертором з функцією зарядки батареї, який призначений для використання в системах сонячної енергії. Інвертор може працювати в режимі змінного струму (AC) та постійного струму (DC) з підтримкою мережі змінного струму. Інвертор має високу ефективність до 98,4%, що дозволяє зменшити витрати на електроенергію та забезпечує стабільну роботу системи. Він також має можливість підключення до Інтернету, що дозволяє моніторити його роботу за допомогою спеціальної програми на смартфоні або комп’ютері. Інвертор має вбудований зарядний контролер для батареї, який дозволяє заряджати батарею зі сонячної енергії та мережі змінного струму. Також інвертор має функцію автоматичного перемикання на роботу від батареї в разі відключення електромережі. Інвертор має захист від перенапруги, перевантаження та короткого замикання, що забезпечує його надійну роботу в різних умовах. Крім того, інвертор має компактний дизайн та легкий вагу, що дозволяє легко транспортувати та CC: 8504408800 X/ | Нет | Нет | 60 | 101050 | 2350
8 | 34272 | Deye | Гібридний інвертор Deye SUN-8K-SG04LP3-EU 8kW, 3Ф, 48V | Deye SUN-8K-SG04LP3-EU – це гібридний інвертор з повною синусоїдою для використання зі сонячними панелями та батареями змінного струму. Його потужність становить 8 кВт, що робить його ідеальним для житлових будинків, комерційних приміщень та інших застосувань з середнім споживанням енергії. Інвертор має високий коефіцієнт перетворення енергії (до 97,5%), що дозволяє забезпечувати максимальну ефективність використання сонячної енергії та батарей. Він також має вбудовану систему зарядки батареї, яка автоматично керує зарядкою та розрядкою батареї, забезпечуючи оптимальні умови для підтримки тривалого життєвого циклу батареї CC: 8504408800 X/ | Нет | Нет | 60 | 92450 | 2150
9 | 34269 | Deye | Гібридний однофазний інвертор Deye SUN-10K-SG02LP1-EU-AM3 (10 kW, 1 фази, 3 MPPT) | Гібридний інвертор Deye SUN-10K-SG02 LP1-EU-AM3 – якісне та потужне рішення для побудови першокласної сонячної станції автономного або гібридного типу. Гібридний сонячний інвертор - гібридний інвертор, призначений для організації безперебійного живлення, а також економії електроенергії за допомогою сонячних панелей. Має 3 MPPT контролери, що дозволяють підключати до нього сонячні панелі трьох площин і живити ними будинок або резервувати надлишки в АКБ. Має окремий вхід для підключення генератора. Потужність інвертора становить 10 кВт, працює з усіма доступними панелями на ринку! (Струм трекера становить 26 А) Цей високоякісний продукт від провідного китайського виробника обладнання для «зеленої» енергетики, компанії Deye Energy, вважається одним із найкращих інверторів гібридного типу на ринку . Працює в автономному (від акумуляторів) та в мережевому режимах, що дозволяє підключати вашу станцію до державної програми. Інвертор зарекомендував себе як найнадійніший гібридний інвертор CC: 8504408800 X/ | Заканчивается | Нет | 60 | 90300 | 2100
10 | 34270 | Deye | Гібридний однофазний інвертор Deye SUN-12K-SG02LP1-EU-AM3 (12 kW, 1 фази, 3 MPPT) | Deye SUN-12K-SG02LP1-EU-AM3 - гібридний однофазний інвертор на 12 кВт із найгнучкішим функціоналом з усіх доступних в Україні інверторів. Інвертор вміє не лише "домішувати" енергію сонячної генерації для зниження власного споживання, а також віддавати надлишки у міську мережу за зеленим тарифом. Можна встановити заборону віддачі енергії до мережі. Можливість підключення акумуляторів і акумуляторних блоків в діапазоні 40-60В дозволяє організувати резервування живлення на об'єкті. Якщо акумулятор не підтримує функцію синхронізації з інвертором, Ви можете вручну встановити всі параметри. Інвертор вміє заряджати АКБ за розкладом. Deye SUN-12K-SG02LP1-EU-AM3 має відмінну особливість від аналогічних інверторів, в ньому вбудований додатковий силовий порт, який може бути входом і виходом. CC: 8504408800 X/ | 3 | Нет | 60 | 96750 | 2250
11 | 34271 | Deye | Гібридний трифазний інвертор Deye SUN-5K-SG04LP3-EU 5KW IP65 | Deye SUN-5K-SG04LP3-EU 5KW – це надійний та компактний інвертор, який призначений для забезпечення безперебійного живлення трьохфазних приладів з невеликою потужністю. Інвертор має високу ефективність та надійність, що дозволяє забезпечувати постійну роботу підключених пристроїв. , Deye SUN-5K-SG04LP3-EU 5KW має компактний дизайн, що робить його ідеальним вибором для підприємств з обмеженим простором. Завдяки своїй невеликій потужності в 5 кВт, він може забезпечувати живлення малопотужних трьох фазних приладів, що робить його вигідним рішенням для невеликих підприємств і домашніх користувачів. Deye SUN-5K-SG04LP3-EU 5KW оснащений низкою захисних функцій, які дозволяють забезпечувати безперебійну роботу приладів. Ці функції включають захист від перевантаження, короткого замикання та перегріву, що дозволяє зберігати пристрій в ідеальному стані та продовжувати термін його експлуатації CC: 8504408400 X/ | 3 | Нет | 60 | 88150 | 2050
12 | 36422 |  | Мережева станція 10 кВт під зелений тариф | Комплектація системи:Сонячна панель Jinko JKM585N-72HL4-BDV 585 Вт - 18 шт.Мережевий інвертор Huawei SUN2000-10KTL-M1Система кріплень на похилу поверхнюКабельно-з’єднувальна фурнітура (якісні PV-кабелі, MC-4 конектори, кабель-канали, роз’єми, захист, автоматичні вимикачі та інші компоненти для повної установки) | Нет | Нет | 12 | 210700 | 4900
13 | 36423 |  | Мережева станція 30 кВт під зелений тариф | Комплектація системи:Сонячна панель JA JAM72S30-550/MR 550 Вт - 55 шт.Мережевий інвертор Huawei SUN2000-30KTL-M3Система кріплень на похилу поверхнюКабельно-з’єднувальна фурнітура (якісні PV-кабелі, MC-4 конектори, кабель-канали, роз’єми, захист, автоматичні вимикачі та інші компоненти для повної установки) | Нет | Нет | 12 | 533200 | 12400
14 | 36424 |  | Мережева станція 40 кВт під зелений тариф | Комплектація системи:Сонячна панель Jinko JKM585N-72HL4-BDV 585 Вт - 70 шт.Мережевий інвертор Huawei SUN2000-40KTL-M3Система кріплень на похилу поверхнюКабельно-з’єднувальна фурнітура (якісні PV-кабелі, MC-4 конектори, кабель-канали, роз’єми, захист, автоматичні вимикачі та інші компоненти для повної установки) | Нет | Нет | 12 | 636400 | 14800
15 | 36418 |  | Мережева станція 6 кВт під зелений тариф | Комплектація системи :Сонячна панель JA JAM72S30-550/MR 550 Вт - 11 шт. Мережевий інвертор Huawei SUN2000-6KTL-M1 Система кріплень на похилу поверхню Кабельно-з’єднувальна фурнітура (якісні PV-кабелі, MC-4 конектори, кабель-канали, роз’єми, захист, автоматичні вимикачі та інші компоненти для повної установки) | Нет | Нет | 12 | 154800 | 3600
16 | 36421 |  | Мережева станція 8 кВт під зелений тариф | Комплектація системи:Сонячна панель Jinko JKM585N-72HL4-BDV 585 Вт - 14 шт.Мережевий інвертор Huawei SUN2000-8KTL-M1Система кріплень на похилу поверхнюКабельно-з’єднувальна фурнітура (якісні PV-кабелі, MC-4 конектори, кабель-канали, роз’єми, захист, автоматичні вимикачі та інші компоненти для повної установки) | Нет | Нет | 12 | 180600 | 4200
17 | 34268 | Deye | Однофазний гібридний інвертор Deye SUN-8K-SG01LP1-EU 8kW, 1Ф, 48V | Гібридний інвертор Deye SUN-8K-SG01LP1-EU – це пристрій для перетворення постійного струму, що отримується з сонячних панелей, змінний для роботи побутових електроприладів. Також може працювати як джерело безперебійного живлення, без панелей. Це найбільш гібридний інвертор з усіх доступних, вміє працювати із підключенням до зовнішньої електромережі та автономно. Так само може використовувати акумулятори для накопичення енергії та функціонувати без таких, як мережевий інвертор. Інвертор Deye вміє об’єднувати та змішувати енергію зовнішньої мережі, сонячних панелей, акумуляторів та генератора. При цьому можуть задаватися різні сценарії використання кожного джерела. SUN-8K-SG01LP1-EU можна використовувати як у нежитлових приміщеннях, оскільки він захищений за стандартом IP65 з широким температурним діапазоном. Так і безпосередньо в будинку/квартирі, тому що працює дуже тихо, не видаючи шуму. CC: 8504408800 X/ | Нет | Нет | 60 | 75250 | 1750
18 | 34275 | Deye | Трифазний високовольтний гібридний інвертор Deye SUN-20K-SG01HP3-EU-AM2 20KW, EU версія, IP65 | Deye SUN-20K-SG01HP3-EU-AM2 є трифазним високовольтним гібридним інвертором для сонячних електростанцій. Цей інвертор використовується для перетворення постійного струму (DC), який виробляється сонячними панелями, на змінний струм (AC), який може бути використаний для живлення електричних приладів у вашому будинку, а надлишки продати у мережу по програмі “Зелений тариф”. Гібридний інвертор – це електронний пристрій, який комбінує функції звичайного мережевого інвертора для сонячних панелей з іншими функціями, такими як зарядка акумулятора та підтримка роботи в автономному режимі за відсутності мережі. Тобто живити прилади від АБ CC: 8504408800 X/ | Нет | Нет | 60 | 103200 | 2400
Сонячні станції та аксесуари
1 | 34267 | Deye | Однофазний гібридний інвертор Deye SUN-5K-SG03LP1-EU 5kW, 1Ф, 48V | Deye SUN-5K-SG03LP1-EU є потужним інструментом для генерації власної сонячної енергії в домашньому або комерційному застосуванні. Він забезпечує перетворення постійного струму, що виробляється сонячними панелями, в змінний струм для використання в електромережі. Інвертор має потужність 5 кВт, що робить його ідеальним для використання в будинках та малих комерційних приміщеннях. Інвертор має вбудований зарядний контролер, який може заряджати батареї з глибоким циклом розряду, що зберігають електричну енергію для використання в нічний час або під час періодів з низьким сонячним випромінюванням. Інвертор має декілька режимів роботи, включаючи зарядку зі сонячної енергії, зарядку з мережі, енергозбереження, запасну потужність, а також аварійне відновлення живлення. Завдяки цим режимам роботи, інвертор може забезпечити надійне та безперебійне живлення для всіх пристроїв, підключених до електромережі. Інвертор має вбудовані функції моніторингу та керування, що дозволяє користувачам контро CC: 8504408400 X/ | Нет | Нет | 60 | 47300 | 1100
2 | 36705 | Deye | Однофазний гібридний інвертор Deye SUN-6K-SG05LP1-EU | Deye SUN-6K-SG03LP1-EU є потужним інструментом для генерації власної сонячної енергії в домашньому або комерційному застосуванні. Він забезпечує перетворення постійного струму, що виробляється сонячними панелями, в змінний струм для використання в електромережі. Інвертор має потужність 6 кВт, що робить його ідеальним для використання в будинках та малих комерційних приміщеннях. Інвертор має вбудований зарядний контролер, який може заряджати батареї з глибоким циклом розряду, що зберігають електричну енергію для використання в нічний час або під час періодів з низьким сонячним випромінюванням. Інвертор має декілька режимів роботи, включаючи зарядку зі сонячної енергії, зарядку з мережі, енергозбереження, запасну потужність, а також аварійне відновлення живлення. Завдяки цим режимам роботи, інвертор може забезпечити надійне та безперебійне живлення для всіх пристроїв, підключених до електромережі. Інвертор має вбудовані функції моніторингу та керування, що дозволяє користувачам контролювати та налаштовувати роботу інвертора через веб-браузер або мобільний додаток. Інтерфейс користувача простий та зрозумілий, що дозволяє легко налаштовувати параметри роботи інвертора, в тому числі час зарядки батареї, режим роботи та інші налаштування. | Нет | Нет | 60 | 51600 | 1200
Считыватели СКД
1 | 24400 | Dahua | DHI-ASR1200D | Тонкий водонепроницаемый RFID-считыватель. Процессор 8bit, поддержка карт Mifare (13.56Mhz), протокол подключения: RS-485, Wiegand 34/26. Функции: тревога (Tamper Alarm), влагостойкий IP65. DC 9-15В/100мА, 135х48х16 мм, 180г | Нет | Нет | 12 | 1390.62 | 32.34
2 | 25692 | Dahua | DHI-ASR1200E | Стандарт IP66;Mifare;Доступ по карті;RS485\Wiegand34;12V DC;Використання на вулиці CC: 8471 90 00 00 | Заканчивается | Много | 12 | 1075 | 25
3 | 35711 | Dahua | DHI-ASR2100A | Підтримка карт Mifare; накладний монтаж; відгук 0.1 с; відстань 0 - 5 см; 1 канал RS-485; 1 Wiegand; 12В 0.5A DC; IP66 (необхідний силіконовий герметик); 1.7 Вт; 123 × 86 × 15 мм; -30 ° C - + 70 ° C; 350 г | Нет | Много | 12 | 1935 | 45
4 | 33888 | Dahua | DHI-ASR2102A | Матеріал PC, акрилова панель та клас захисту IP65, підходить для внутрішнього та зовнішнього використання. Підтримка безконтактного розпізнавання картки IC (карта Mifare). Розблокування картки підтримки/відбитка пальця. Підтримка протоколу RS-485. Підтримка зумера та індикатора. Підтримка захисту від несанкціонованого доступу. Вбудований сторожовий таймер може виявляти та контролювати ненормальний робочий стан обладнання, а також виконувати відновлення для забезпечення довгострокової роботи обладнання. Всі порти підключення мають захист від перевантаження струму та перенапруги. | Нет | В наличии | 12 | 4558 | 106
5 | 29143 | Dahua | DHI-ASR2200A | Поддержка карт Mifare; накладной монтаж; отклик 0.1 с; расстояние 0 - 5 см; 1 канал RS-485; 1 Wiegand; 12В 0.5A DC; IP66 (необходим силиконовый герметик ); 1.7 Вт; 135 × 40 × 15 мм; –30°C - +70°C; 160 г | Нет | В наличии | 12 | 1935 | 45
6 | 34017 | Hikvision | DS-K1102AEM | Hikvision DS-K1102AEM - зчитувач карток, призначений для надійного контролю доступу, забезпечуючи високий рівень безпеки. Сумісний з Mifare та Em-Marine технологіями (IC та ID карти), він забезпечує гнучкість у виборі типу використовуваних карт. З високим рівнем захисту IP64, зчитувач стійкий до впливу вологи та пилу, що робить його надійним рішенням для різних умов експлуатації. Робочий діапазон температур від -20 до +65°C забезпечує стабільну роботу пристрою в різних кліматичних умовах. Живлення від джерела 12 VDC, із споживанням 500 mA та потужністю 2 W, робить його енергоефективним та легким в інтеграції з іншими системами безпеки. Компактні розміри зчитувача (121×86.5×14 мм) забезпечують зручність встановлення та інтеграції в різні середовища. Hikvision DS-K1102AEM - надійне та ефективне рішення для сучасного контролю доступу. | В наличии | Много | 12 | 2150 | 50
Товари для перемоги
1 | 30763 | GUIDE | AGM Adder TS35-384 | AGM Adder — тепловізійні приціли, розроблені для цілодобової експлуатації за будь-яких погодних та кліматичних умов. Два варіанти об'єктивів дозволяють покупцеві вибрати ідеальний блок для ваших потреб. Об'єктив 35 мм призначений для середнього діапазону зйомки, модель 50 мм відмінно підійде для далеких дистанцій. Приціл має високочутливий тепловізор 384х288 або 640х512 і OLED-монітор 1024х768, який забезпечує чітке зображення в суворих умовах навколишнього середовища, туман, дим, пил, дощ, сніг, дерево, камуфляж і т. д. В сферу застосування входять такі завдання, як патрулювання, полювання і т. д. Приціл оснащений унікальною подвійною системою живлення. Дві вбудовані акумуляторні батареї 18650 із однією змінною батареєю CR123A. Літійова батарея забезпечує до 15 годин безперервної роботи. Пристрій має сховище EMMC об'ємом 64 ГБ для запису відео та зображень. Функція активації запису пострілом (SAR) дозволяє не турбуватися про необхідність розпочати запис кожного разу вручну. Модуль Wi-Fi для прямої трансляції відео, а також доступу до записаних відео/зображень через програму. Adder можна встановити на зброю за допомогою стандартного кріплення 30 мм. | Нет | Нет | 12 | 109763.09 | 2552.63
2 | 30758 | AGM | AGM Adder TS35-640 | AGM Adder — тепловізійні приціли, розроблені для цілодобової експлуатації за будь-яких погодних та кліматичних умов. Два варіанти об'єктивів дозволяють покупцеві вибрати ідеальний блок для ваших потреб. Об'єктив 35 мм призначений для середнього діапазону зйомки, модель 50 мм відмінно підійде для далеких дистанцій. Приціл має високочутливий тепловізор 384х288 або 640х512 і OLED-монітор 1024х768, який забезпечує чітке зображення в суворих умовах навколишнього середовища, туман, дим, пил, дощ, сніг, дерево, камуфляж і т. д. В сферу застосування входять такі завдання, як патрулювання, полювання і т. д. Приціл оснащений унікальною подвійною системою живлення. Дві вбудовані акумуляторні батареї 18650 із однією змінною батареєю CR123A. Літійова батарея забезпечує до 15 годин безперервної роботи. Пристрій має сховище EMMC об'ємом 64 ГБ для запису відео та зображень. Функція активації запису пострілом (SAR) дозволяє не турбуватися про необхідність розпочати запис кожного разу вручну. Модуль Wi-Fi для прямої трансляції відео, а також доступу до записаних відео/зображень через програму. Adder можна встановити на зброю за допомогою стандартного кріплення 30 мм. | Нет | Нет | 12 | 158421.03 | 3684.21
3 | 30764 | AGM | AGM Adder TS50-384 | AGM Adder — тепловізійні приціли, розроблені для цілодобової експлуатації за будь-яких погодних та кліматичних умов. Два варіанти об'єктивів дозволяють покупцеві вибрати ідеальний блок для ваших потреб. Об'єктив 35 мм призначений для середнього діапазону зйомки, модель 50 мм відмінно підійде для далеких дистанцій. Приціл має високочутливий тепловізор 384х288 або 640х512 і OLED-монітор 1024х768, який забезпечує чітке зображення в суворих умовах навколишнього середовища, туман, дим, пил, дощ, сніг, дерево, камуфляж і т. д. В сферу застосування входять такі завдання, як патрулювання, полювання і т. д. Приціл оснащений унікальною подвійною системою живлення. Дві вбудовані акумуляторні батареї 18650 із однією змінною батареєю CR123A. Літійова батарея забезпечує до 15 годин безперервної роботи. Пристрій має сховище EMMC об'ємом 64 ГБ для запису відео та зображень. Функція активації запису пострілом (SAR) дозволяє не турбуватися про необхідність розпочати запис кожного разу вручну. Модуль Wi-Fi для прямої трансляції відео, а також доступу до записаних відео/зображень через програму. Adder можна встановити на зброю за допомогою стандартного кріплення 30 мм. | Нет | Нет | 12 | 130131.33 | 3026.31
4 | 30757 | AGM | AGM Adder TS50-640 | AGM Adder — тепловізійні приціли, розроблені для цілодобової експлуатації за будь-яких погодних та кліматичних умов. Два варіанти об'єктивів дозволяють покупцеві вибрати ідеальний блок для ваших потреб. Об'єктив 35 мм призначений для середнього діапазону зйомки, модель 50 мм відмінно підійде для далеких дистанцій. Приціл має високочутливий тепловізор 384х288 або 640х512 і OLED-монітор 1024х768, який забезпечує чітке зображення в суворих умовах навколишнього середовища, туман, дим, пил, дощ, сніг, дерево, камуфляж і т. д. В сферу застосування входять такі завдання, як патрулювання, полювання і т. д. Приціл оснащений унікальною подвійною системою живлення. Дві вбудовані акумуляторні батареї 18650 із однією змінною батареєю CR123A. Літійова батарея забезпечує до 15 годин безперервної роботи. Пристрій має сховище EMMC об'ємом 64 ГБ для запису відео та зображень. Функція активації запису пострілом (SAR) дозволяє не турбуватися про необхідність розпочати запис кожного разу вручну. Модуль Wi-Fi для прямої трансляції відео, а також доступу до записаних відео/зображень через програму. Adder можна встановити на зброю за допомогою стандартного кріплення 30 мм. | Нет | Нет | 12 | 186710.3 | 4342.1
5 | 30675 | AGM | AGM Asp-Micro TM160 | Ручний тепловізійний монокуляр Asp-Micro оснащений інфрачервоним детектором 160×120 та дисплеєм LCOS 720×540. Він підтримує функції спостереження, відстеження найвищої температури, вимірювання відстані, точки доступу Wi-Fi тощо. Високочутливий вбудований тепловий детектор забезпечує чіткий огляд навіть у повній темряві. Монокуляр в основному використовується для таких сценаріїв, як патрулювання, правоохоронні органи, пошук і порятунок, боротьба з наркотиками, боротьба з контрабандою, захоплення злочинців, походи, подорожі та полювання тощо. | Нет | Нет | 12 | 22178.54 | 515.78
6 | 32081 | AGM | AGM Asp-Micro TM160Y ТЕПЛОВІЗІЙНИЙ МОНОКУЛЯР | Тепловізори давно служать у багатьох сферах, включаючи правоохоронні органи контролю. Але зараз AGM TM160Y із серії Asp-Micro перекваліфікувалися та покривають потреби відразу кількох видів діяльності на фронті. Екіпірувавшись тепловізійними монокулярами, оглядають місцевість, підозрілі будівлі та автомобілі. Ця техніка може помітити навіть противника, що надійно сховався, тому незамінна у здійсненні патрулювання. Нерідко портативні пристрої TM160Y використовуються для оцінки сил прямо під час бою. Завдяки легкості та невеликому розміру пристрою у військових є можливість поглянути на позиції ворога. Побачити його особовий склад навіть крізь туман, що суттєво допоможе у побудові плану оборони чи контратаки. | Нет | Нет | 12 | 19402.46 | 451.22
7 | 30762 | AGM | AGM Fuzion LRF TM25-384 | Ручний тепловізійний і оптичний двоспектральний монокуляр AGM Fuzion LRF оснащений високочутливим тепловим детектором 12 мкм, оптичним детектором ультраслабого освітлення, OLED-дисплеєм 1024×768 і окуляром з великим полем зору. Пристрій може швидко виявляти приховані об’єкти навіть в екстремальних умовах, таких як дим, туман, дощ, сніг тощо. Його можна широко застосовувати для сценаріїв, включаючи патрулювання, пошуково-рятувальні роботи та затримання підозрюваних. Завдяки водонепроникності пристрій добре працює навіть у важких погодних умовах і складних умовах. Зручний інтерфейс, зручні та ергономічні елементи керування Fuzion LRF роблять адаптацію та застосування неймовірно простими. Монокуляр пропонує три різні варіанти перегляду зображення: тепловий, видимий світло та сумісний, які можна легко адаптувати залежно від різних умов навколишнього середовища. Цей високотехнологічний монокуляр оснащений лазерним далекоміром для вимірювання відстані до цілі. Fuzion LRF використовує одну літієву акумуляторну батарею 18650, що забезпечує до 3 годин роботи. Крім того, для збільшення часу роботи можна використовувати зовнішній блок живлення, наприклад, повер банк 5В (шнур у комплекті). | Нет | Нет | 12 | 93921.03 | 2184.21
8 | 30726 | AGM | AGM Fuzion LRF TM35-384 | Ручний тепловізійний і оптичний двоспектральний монокуляр AGM Fuzion LRF оснащений високочутливим тепловим детектором 12 мкм, оптичним детектором ультраслабого освітлення, OLED-дисплеєм 1024×768 і окуляром з великим полем зору. Пристрій може швидко виявляти приховані об’єкти навіть в екстремальних умовах, таких як дим, туман, дощ, сніг тощо. Його можна широко застосовувати для сценаріїв, включаючи патрулювання, пошуково-рятувальні роботи та затримання підозрюваних. Завдяки водонепроникності пристрій добре працює навіть у важких погодних умовах і складних умовах. Зручний інтерфейс, зручні та ергономічні елементи керування Fuzion LRF роблять адаптацію та застосування неймовірно простими. Монокуляр пропонує три різні варіанти перегляду зображення: тепловий, видимий світло та сумісний, які можна легко адаптувати залежно від різних умов навколишнього середовища. Цей високотехнологічний монокуляр оснащений лазерним далекоміром для вимірювання відстані до цілі. Fuzion LRF використовує одну літієву акумуляторну батарею 18650, що забезпечує до 3 годин роботи. Крім того, для збільшення часу роботи можна використовувати зовнішній блок живлення, наприклад, повер банк 5В (шнур у комплекті). | Нет | Нет | 12 | 106368.24 | 2473.68
9 | 30755 | AGM | AGM Fuzion LRF TM35-640 | Ручний тепловізійний і оптичний двоспектральний монокуляр AGM Fuzion LRF оснащений високочутливим тепловим детектором 12 мкм, оптичним детектором ультраслабого освітлення, OLED-дисплеєм 1024×768 і окуляром з великим полем зору. Пристрій може швидко виявляти приховані об’єкти навіть в екстремальних умовах, таких як дим, туман, дощ, сніг тощо. Його можна широко застосовувати для сценаріїв, включаючи патрулювання, пошуково-рятувальні роботи та затримання підозрюваних. Завдяки водонепроникності пристрій добре працює навіть у важких погодних умовах і складних умовах. Зручний інтерфейс, зручні та ергономічні елементи керування Fuzion LRF роблять адаптацію та застосування неймовірно простими. Монокуляр пропонує три різні варіанти перегляду зображення: тепловий, видимий світло та сумісний, які можна легко адаптувати залежно від різних умов навколишнього середовища. Цей високотехнологічний монокуляр оснащений лазерним далекоміром для вимірювання відстані до цілі. Fuzion LRF використовує одну літієву акумуляторну батарею 18650, що забезпечує до 3 годин роботи. Крім того, для збільшення часу роботи можна використовувати зовнішній блок живлення, наприклад, повер банк 5В (шнур у комплекті). | Нет | Нет | 12 | 139184.12 | 3236.84
10 | 30751 | AGM | AGM Fuzion LRF TM50-640 | Ручний тепловізійний і оптичний двоспектральний монокуляр AGM Fuzion LRF оснащений високочутливим тепловим детектором 12 мкм, оптичним детектором ультраслабого освітлення, OLED-дисплеєм 1024×768 і окуляром з великим полем зору. Пристрій може швидко виявляти приховані об’єкти навіть в екстремальних умовах, таких як дим, туман, дощ, сніг тощо. Його можна широко застосовувати для сценаріїв, включаючи патрулювання, пошуково-рятувальні роботи та затримання підозрюваних. Завдяки водонепроникності пристрій добре працює навіть у важких погодних умовах і складних умовах. Зручний інтерфейс, зручні та ергономічні елементи керування Fuzion LRF роблять адаптацію та застосування неймовірно простими. Монокуляр пропонує три різні варіанти перегляду зображення: тепловий, видимий світло та сумісний, які можна легко адаптувати залежно від різних умов навколишнього середовища. Цей високотехнологічний монокуляр оснащений лазерним далекоміром для вимірювання відстані до цілі. Fuzion LRF використовує одну літієву акумуляторну батарею 18650, що забезпечує до 3 годин роботи. Крім того, для збільшення часу роботи можна використовувати зовнішній блок живлення, наприклад, повер банк 5В (шнур у комплекті). | 1 | Нет | 12 | 162381.33 | 3776.31
11 | 30660 | AGM | AGM Fuzion TM25-384 | Портативний тепловізійний та оптичний біспектральний монокуляр AGM Fuzion оснащений високочутливим тепловізором 12 мкм, оптичним детектором наднизького освітлення, OLED-дисплеєм 1024×768 та окуляром з великим полем огляду. Пристрій може швидко виявляти приховані об'єкти навіть в екстремальних умовах, таких як дим, туман, дощ, сніг і т. д. Його можна широко застосовувати для таких завдань, як патрулювання, пошук і порятунок, затримання злочинців. Завдяки водонепроникності пристрій добре працює навіть у суворих погодних умовах. Зручний інтерфейс Fuzion, ергономічні елементи управління роблять налаштування та застосування неймовірно простим. Монокуляр пропонує три різні варіанти зображення: теплове, видиме світло та злиття, які можна легко адаптувати залежно від різних умов навколишнього середовища. Fuzion використовує одну літієву батарею 18650, що перезаряджається, забезпечує до 5 годин робочого часу. Крім того, для збільшення часу роботи може бути використане зовнішнє джерело живлення. | Нет | Нет | 12 | 74118.24 | 1723.68
12 | 30696 | AGM | AGM Fuzion TM35-384 | Портативний тепловізійний та оптичний біспектральний монокуляр AGM Fuzion оснащений високочутливим тепловізором 12 мкм, оптичним детектором наднизького освітлення, OLED-дисплеєм 1024×768 та окуляром з великим полем огляду. Пристрій може швидко виявляти приховані об'єкти навіть в екстремальних умовах, таких як дим, туман, дощ, сніг і т. д. Його можна широко застосовувати для таких завдань, як патрулювання, пошук і порятунок, затримання злочинців. Завдяки водонепроникності пристрій добре працює навіть у суворих погодних умовах. Зручний інтерфейс Fuzion, ергономічні елементи управління роблять налаштування та застосування неймовірно простим. Монокуляр пропонує три різні варіанти зображення: теплове, видиме світло та злиття, які можна легко адаптувати залежно від різних умов навколишнього середовища. Fuzion використовує одну літієву батарею 18650, що перезаряджається, забезпечує до 5 годин робочого часу. Крім того, для збільшення часу роботи може бути використане зовнішнє джерело живлення. | Нет | Нет | 12 | 81528 | 1896
13 | 30756 | AGM | AGM Fuzion TM35-640 | Портативний тепловізійний та оптичний біспектральний монокуляр AGM Fuzion оснащений високочутливим тепловізором 12 мкм, оптичним детектором наднизького освітлення, OLED-дисплеєм 1024×768 та окуляром з великим полем огляду. Пристрій може швидко виявляти приховані об'єкти навіть в екстремальних умовах, таких як дим, туман, дощ, сніг і т. д. Його можна широко застосовувати для таких завдань, як патрулювання, пошук і порятунок, затримання злочинців. Завдяки водонепроникності пристрій добре працює навіть у суворих погодних умовах. Зручний інтерфейс Fuzion, ергономічні елементи управління роблять налаштування та застосування неймовірно простим. Монокуляр пропонує три різні варіанти зображення: теплове, видиме світло та злиття, які можна легко адаптувати залежно від різних умов навколишнього середовища. Fuzion використовує одну літієву батарею 18650, що перезаряджається, забезпечує до 5 годин робочого часу. Крім того, для збільшення часу роботи може бути використане зовнішнє джерело живлення. | Нет | Нет | 12 | 133300 | 3100
14 | 30728 | AGM | AGM PVS-7 NL1 | PVS-7 широко відомий своєю неперевершеною надійністю та ергономічним дизайном. Ця система окулярів нічного бачення військового рівня США неодноразово довела свою цінність у бою і є найякіснішою системою AN/PVS-7 B/D на ринку. PVS-7 може бути оснащений високопродуктивними лампами підсилювача зображення Gen 2+ і Gen 3 (доступні у зеленому люмінофорі або P45 білому люмінофорі). PVS-7 оснащений системою автоматичного регулювання яскравості (ABC) для регулювання яскравості зображення в умовах зміни освітлення для підтримки чіткості та чіткості зображення. Вбудований інфрачервоний освітлювач забезпечує джерело світла за межами видимого спектру, що дозволяє користувачеві працювати в повній темряві без виявлення. Крім того, PVS-7 має функцію відсікання яскравого світла для захисту фотокамери від джерел інтенсивного світла, а також функцію відключення, яку можна використовувати з додатковою системою кріплення шолома. PVS-7 має два світлодіодних індикатора в окулярі для увімкненого ІЧ-просвітлювача та індикатора низького заряду батареї. Легкий, міцний і універсальний PVS-7 можна тримати в руках або закріпити на голові/шоломі користувача. Він сумісний з афокальними лупами для чудового перегляду на великій відстані. | Нет | Нет | 12 | 177600
15 | 30759 | AGM | AGM Rattler TC50-640 | AGM Rattler TC50-640 - це компактна тепловізійна система, що пристібається, яка дозволяє швидко трансформувати денну оптику в тепловізійний прилад без будь-яких спеціальних інструментів. Rattler TC50-640 оснащений високочутливим 12 мкм термодетектором з роздільною здатністю 640x512 та OLED-монітором 1024x768, який забезпечує чітке зображення в суворих умовах навколишнього середовища, таких як темрява, туман, дим, пил, дощ, сніг, ліс, камуфляж і т.д. Продукт в основному застосовується для таких сценаріїв, як патрулювання, полювання та ін. Rattler TC50-640 можна легко встановити перед оптичними прицілами зі збільшенням до 8x для використання на великих відстанях. Також доступний вбудований модуль Wi-Fi для потокової передачі відео в реальному часі та запису відео/зображень через програму. | Нет | Нет | 12 | 175394.42 | 4078.94
16 | 30575 | AGM | AGM Rattler TS19-256 | AGM Rattler TS19-256 та Rattler TS25-256 – компактні тепловізійні приціли, розроблені для цілодобової роботи в будь-яких погодних та навколишніх умовах. Два варіанти лінз об'єктива дозволяють покупцеві вибрати ідеальний пристрій для місій на короткі або середні дистанції. Тепловізійний приціл має тепловізійний детектор 256×192, 12 мкм та OLED-монітор 1024×768, який забезпечує чітке зображення у суворих умовах навколишнього середовища, таких як темрява, туман, дим, пил, дощ, сніг, ліс, камуфляж тощо. Пристрій використовується як тепловізійний приціл або ручний монокуляр. Сфера застосування в основному дотична до таких сценаріїв, як патрулювання, полювання і т. д. AGM Rattler TS-256 працює від двох батарей типу CR123A та забезпечує до 4,5 годин безперервної роботи. Зовнішній блок живлення 5 В (акумулятор) можна легко підключити через USB-роз'єм для значного збільшення часу роботи (шнур в комплекті). Також доступний вбудований модуль Wi-Fi для потокової передачі відео в реальному часі та запису відео/зображень через програму. | Нет | Нет | 12 | 57710.3 | 1342.1
17 | 30745 | AGM | AGM Rattler TS25-256 | AGM Rattler TS19-256 та Rattler TS25-256 – компактні тепловізійні приціли, розроблені для цілодобової роботи в будь-яких погодних та навколишніх умовах. Два варіанти лінз об'єктива дозволяють покупцеві вибрати ідеальний пристрій для місій на короткі або середні дистанції. Тепловізійний приціл має тепловізійний детектор 256×192, 12 мкм та OLED-монітор 1024×768, який забезпечує чітке зображення у суворих умовах навколишнього середовища, таких як темрява, туман, дим, пил, дощ, сніг, ліс, камуфляж тощо. Пристрій використовується як тепловізійний приціл або ручний монокуляр. Сфера застосування в основному дотична до таких сценаріїв, як патрулювання, полювання і т. д. AGM Rattler TS-256 працює від двох батарей типу CR123A та забезпечує до 4,5 годин безперервної роботи. Зовнішній блок живлення 5 В (акумулятор) можна легко підключити через USB-роз'єм для значного збільшення часу роботи (шнур в комплекті). Також доступний вбудований модуль Wi-Fi для потокової передачі відео в реальному часі та запису відео/зображень через програму. | Нет | Нет | 12 | 66763.09 | 1552.63
18 | 30746 | AGM | AGM Rattler TS25-384 | AGM Rattler TS25-384 та Rattler TS35-384 – компактні тепловізійні приціли, розроблені для цілодобової роботи в будь-яких погодних та навколишніх умовах. Два варіанти лінз об'єктиву дозволяють покупцеві вибрати ідеальний блок для своїх потреб, де об'єктив 25 мм призначений для зйомки на короткі дистанції, а модель 35 мм відмінно підійде для місій на середні дистанції. Пристрій використовується як тепловізійний приціл або ручний монокуляр. Приціл в основному застосовується для таких сценаріїв, як патрулювання, полювання і т.д. , пил, дощ, сніг. Працюючий від двох батарей типу CR123A AGM Rattler TS-384 забезпечує до 4,5 годин безперервної роботи. Зовнішній блок живлення 5 В (акумулятор) можна легко підключити через USB-роз'єм для значного збільшення часу роботи (шнур в комплекті). Також доступний вбудований модуль Wi-Fi для потокової передачі відео в реальному часі та запису відео/зображень через програму. | Нет | Нет | 12 | 87131.33 | 2026.31
19 | 30748 | AGM | AGM Rattler TS35-384 | AGM Rattler TS25-384 та Rattler TS35-384 – компактні тепловізійні приціли, розроблені для цілодобової роботи в будь-яких погодних та навколишніх умовах. Два варіанти лінз об'єктиву дозволяють покупцеві вибрати ідеальний блок для своїх потреб, де об'єктив 25 мм призначений для зйомки на короткі дистанції, а модель 35 мм відмінно підійде для місій на середні дистанції. Пристрій використовується як тепловізійний приціл або ручний монокуляр. Приціл в основному застосовується для таких сценаріїв, як патрулювання, полювання і т.д. , пил, дощ, сніг. Працюючий від двох батарей типу CR123A AGM Rattler TS-384 забезпечує до 4,5 годин безперервної роботи. Зовнішній блок живлення 5 В (акумулятор) можна легко підключити через USB-роз'єм для значного збільшення часу роботи (шнур в комплекті). Також доступний вбудований модуль Wi-Fi для потокової передачі відео в реальному часі та запису відео/зображень через програму. | Нет | Нет | 12 | 102973.39 | 2394.73
20 | 30750 | AGM | AGM Rattler TS50-640 | Приціл розрахований на цілодобову роботу за будь-якої погоди та за будь-яких умов навколишнього середовища. Модель з об'єктивом 50 мм чудово підходить для роботи на дальній відстані. Тепловізійний приціл має роздільну здатність 640×512 і тепловізійний детектор 12 мкм. OLED-монітор з роздільною здатністю 1024×768 забезпечує чітке зображення навіть у суворих умовах довкілля, таких як темрява, туман, дим, пил, дощ, сніг, ліс. Пристрій використовується як приціл тепловізійний або ручний монокуляр. Область застосування переважно знаходиться у таких сферах, як патрулювання, полювання. При живленні від двох батарей CR123 AGM Rattler забезпечує до 4,5 години безперервної роботи. Зовнішній блок живлення 5 В (акумулятор) можна легко підключити через роз'єм USB для значного збільшення робочого часу. Вбудований модуль Wi-Fi для потокового відео в реальному часі. Доступний запис відео/зображень через програму. | Нет | Нет | 12 | 181052.36 | 4210.52
21 | 33820 | AGM | AGM Rattler V2 19-256 | AGM Rattler V2 19-256 – легкий тепловізійний приціл, наймолодша модель оновленої серії. Прилад важить лише 480 грам. Він побудований на термодатчику з найменшою в лінійці роздільною здатністю, яка становить 256x192 пікселів, і оснащений найменшим об'єктивом діаметром 19 мм, що, природно, позначається на ціні. Відповідно, AGM Rattler V2 19-256 – найдешевший тепловізор серії. Він відмінно підійде для мисливців-початківців або новачків у військовій сфері. | Нет | Много | 12 | 60200 | 1400
22 | 32367 | AGM | AGM Sidewinder TM25-384 | Sidewinder™ – це серія портативних тепловізійних монокулярів преміум-класу. Всі моделі оснащуються 12-мікронним інфрачервоним детектором 384×288 та OLED-дисплеєм 1024×768. Найчутливіші температурні показники у своєму класі: менше 20 мілікельвінів. Інші покращення в порівнянні з монокулярами Taipan можна знайти в більш міцному корпусі і знімному акумуляторі 18650, що перезаряджається. Пристрої серії Sidewinder також можуть похвалитися вражаючим рейтингом водонепроникності, який гарантує користувачам спокій при використанні їх в переважній більшості погодних умов. Вбудована пам'ять Sidewinder об'ємом 64 ГБ також посідає перше місце у своєму класі на ринку завдяки розширеному програмному забезпеченню, яке підтримує як відеозапис, так і захоплення зображення. Основне застосування цих теплових монокулярів: мисливські, правоохоронні, пошуково-рятувальні дії, особиста безпека, боротьба з браконьєрством, кемпінг, походи та різні активності на воді. | Нет | Нет | 12 | 77700
23 | 32362 | AGM | AGM Sidewinder TM35-384 | Sidewinder™ – це серія портативних тепловізійних монокулярів преміум-класу. Всі моделі оснащуються 12-мікронним інфрачервоним детектором 384×288 та OLED-дисплеєм 1024×768. Найчутливіші температурні показники у своєму класі: менше 20 мілікельвінів. Інші покращення в порівнянні з монокулярами Taipan можна знайти в більш міцному корпусі і знімному акумуляторі 18650, що перезаряджається. Пристрої серії Sidewinder також можуть похвалитися вражаючим рейтингом водонепроникності, який гарантує користувачам спокій при використанні їх в переважній більшості погодних умов. Вбудована пам'ять Sidewinder об'ємом 64 ГБ також посідає перше місце у своєму класі на ринку завдяки розширеному програмному забезпеченню, яке підтримує як відеозапис, так і захоплення зображення. Основне застосування цих теплових монокулярів: мисливські, правоохоронні, пошуково-рятувальні дії, особиста безпека, боротьба з браконьєрством, кемпінг, походи та різні активності на воді. | Нет | Заканчивается | 12 | 88800
24 | 32361 | AGM | AGM Sidewinder TM35-640 | Sidewinder™ — это серия портативных тепловизионных монокуляров премиум-класса. Все модели оснащаются 12-микронным инфракрасным детектором 640 × 512 и OLED-дисплеем 1024 × 768. Самые чувствительные температурные показатели в своем классе: менее 20 милликельвинов. Другие улучшения по сравнению с монокулярами Taipan можно найти в более прочном корпусе и съемном перезаряжаемом аккумуляторе 18650. Устройства серии Sidewinder также могут похвастаться впечатляющим рейтингом водонепроницаемости, который гарантирует пользователям спокойствие при использовании их в подавляющем большинстве погодных условий. Встроенная память Sidewinder объемом 64 ГБ также занимает первое место в своем классе на рынке благодаря расширенному программному обеспечению, поддерживающему как видеозапись, так и захват изображения. Основное применение этих тепловых монокуляров: охотничьи, правоохранительные, поисково-спасательные действия, личная безопасность, борьба с браконьерством, кемпинг, походы и различные активности на воде. | Нет | Нет | 12 | 118400
25 | 32360 |  | AGM Sidewinder TM50-640 | idewinder™ – це серія портативних тепловізійних монокулярів преміум-класу. Всі моделі оснащуються 12-мікронним інфрачервоним детектором 640×512 та OLED-дисплеєм 1024×768. Найчутливіші температурні показники у своєму класі: менше 20 мілікельвінів. Інші покращення в порівнянні з монокулярами Taipan можна знайти в більш міцному корпусі і знімному акумуляторі 18650, що перезаряджається. Пристрої серії Sidewinder також можуть похвалитися вражаючим рейтингом водонепроникності, який гарантує користувачам спокій при використанні їх в переважній більшості погодних умов. Вбудована пам'ять Sidewinder об'ємом 64 ГБ також посідає перше місце у своєму класі на ринку завдяки розширеному програмному забезпеченню, яке підтримує як відеозапис, так і захоплення зображення. Основне застосування цих теплових монокулярів: мисливські, правоохоронні, пошуково-рятувальні дії, особиста безпека, боротьба з браконьєрством, кемпінг, походи та різні активності на воді. | Нет | Нет | 12 | 148000
26 | 30747 | AGM | AGM Taipan TM10-256 | Портативний спостережний тепловізійний монокуляр Taipan TM10-256 оснащений інфрачервоним детектором 256×192 та дисплеєм LCOS 720×540. Він підтримує функції спостереження, відстеження цілей з найвищою температурою, вимірювання відстані, точки доступу Wi-Fi тощо. Високочутливий вбудований термодетектор забезпечує чітке зображення навіть у повній темряві. Монокуляр в основному застосовується для таких сценаріїв, як патрулювання, пошук та порятунок, боротьба з наркотиками, боротьба з контрабандою, захоплення злочинців, походи, подорожі, полювання тощо. | Нет | Нет | 12 | 29986.48 | 697.36
27 | 30761 | AGM | AGM Taipan TM15-256 | Портативний спостережний тепловізійний монокуляр Taipan TM10-256 оснащений інфрачервоним детектором 256×192 та дисплеєм LCOS 720×540. Він підтримує функції спостереження, відстеження цілей з найвищою температурою, вимірювання відстані, точки доступу Wi-Fi тощо. Високочутливий вбудований термодетектор забезпечує чітке зображення навіть у повній темряві. Монокуляр в основному застосовується для таких сценаріїв, як патрулювання, пошук та порятунок, боротьба з наркотиками, боротьба з контрабандою, захоплення злочинців, походи, подорожі, полювання тощо. CC: 8525890090 | Нет | Нет | 12 | 39605.15 | 921.05
28 | 30541 | AGM | AGM Taipan TM15-384 | Портативний спостережний тепловізійний монокуляр Taipan оснащений інфрачервоним детектором 384х288 і дисплеєм LCOS 1280х960. Він підтримує функції спостереження, відстеження цілей з найвищою температурою, вимірювання відстані, точки доступу Wi-Fi тощо. Високочутливий вбудований термодетектор забезпечує чітке зображення навіть у повній темряві. Монокуляр в основному застосовується для таких сценаріїв, як патрулювання, пошук та порятунок, боротьба з контрабандою, захоплення злочинців, походи, подорожі, полювання тощо. | Нет | Нет | 12 | 53410.3 | 1242.1
29 | 30559 |  | AGM TAIPAN TM19-384 | Портативний спостережний тепловізійний монокуляр Taipan оснащений інфрачервоним детектором 384х288 і дисплеєм LCOS 1280х960. Він підтримує функції спостереження, відстеження цілей з найвищою температурою, вимірювання відстані, точки доступу Wi-Fi тощо. Високочутливий вбудований термодетектор забезпечує чітке зображення навіть у повній темряві. Монокуляр в основному застосовується для таких сценаріїв, як патрулювання, пошук та порятунок, боротьба з контрабандою, захоплення злочинців, походи, подорожі, полювання тощо. CC: 8525890090 | Нет | Нет | 12 | 62236.48 | 1447.36
30 | 30612 | AGM | AGM TAIPAN TM25-384 | Портативний спостережний тепловізійний монокуляр Taipan оснащений інфрачервоним детектором 384х288 і дисплеєм LCOS 1280х960. Він підтримує функції спостереження, відстеження цілей з найвищою температурою, вимірювання відстані, точки доступу Wi-Fi тощо. Високочутливий вбудований термодетектор забезпечує чітке зображення навіть у повній темряві. Монокуляр в основному застосовується для таких сценаріїв, як патрулювання, пошук та порятунок, боротьба з контрабандою, захоплення злочинців, походи, подорожі, полювання тощо. | Нет | Нет | 12 | 74118.24 | 1723.68
31 | 30753 | AGM | AGM Varmint LRF TS35-384 | AGM Varmint LRF – компактний тепловізійний приціл, розроблений для цілодобової роботи в будь-яких погодних та навколишніх умовах. Доступний у кількох конфігураціях: тепловізійний детектор 384x288 (50 Гц) або тепловізійний детектор 640x512 (50 Гц) та лінза об'єктива 35 мм або 50 мм. Ці опції дозволяють покупцеві вибрати ідеальний пристрій для своїх потреб. Об'єктив 35 мм призначений для зйомки на середніх дистанціях, а об'єктив 50 мм найкраще підходить для дальніх зіткнень. Оснащений високочутливим тепловим детектором 12 мкм і OLED-монітором 1024×768, AGM Varmint LRF забезпечує чітке зображення в суворих умовах навколишнього середовища, включаючи темряву, туман, дим, пил, дощ, сніг. Пристрій можна використовувати як тепловізійний приціл або ручний монокуляр, а також у таких сценаріях, як патрулювання, полювання, статичне спостереження і т. д. Вбудований лазерний далекомір AGM Varmint LRF призначений для визначення точної відстані між спостерігачем і ціллю. Результати вимірювання відображаються на моніторі осцилографа. Один акумулятор 18650 забезпечує до 4,5 години безперервної роботи пристрою. Зовнішній блок живлення 5 В (акумулятор) можна легко підключити через USB-USB-C роз'єм для збільшення часу роботи. Пристрій оснащений пам'яттю EMMC для вбудованого відеозапису та захоплення зображень. Також в комплект входить внутрішній модуль Wi-Fi для потокової передачі відео в реальному часі та запису відео/зображень через програму. | Нет | Нет | 12 | 127868.24 | 2973.68
32 | 30754 | AGM | AGM Varmint LRF TS35-640 | AGM Varmint LRF – компактний тепловізійний приціл, розроблений для цілодобової роботи в будь-яких погодних та навколишніх умовах. Доступний у кількох конфігураціях: тепловізійний детектор 384x288 (50 Гц) або тепловізійний детектор 640x512 (50 Гц) та лінза об'єктива 35 мм або 50 мм. Ці опції дозволяють покупцеві вибрати ідеальний пристрій для своїх потреб. Об'єктив 35 мм призначений для зйомки на середніх дистанціях, а об'єктив 50 мм найкраще підходить для дальніх зіткнень. Оснащений високочутливим тепловим детектором 12 мкм і OLED-монітором 1024×768, AGM Varmint LRF забезпечує чітке зображення в суворих умовах навколишнього середовища, включаючи темряву, туман, дим, пил, дощ, сніг. Пристрій можна використовувати як тепловізійний приціл або ручний монокуляр, а також у таких сценаріях, як патрулювання, полювання, статичне спостереження і т. д. Вбудований лазерний далекомір AGM Varmint LRF призначений для визначення точної відстані між спостерігачем і ціллю. Результати вимірювання відображаються на моніторі осцилографа. Один акумулятор 18650 забезпечує до 4,5 години безперервної роботи пристрою. Зовнішній блок живлення 5 В (акумулятор) можна легко підключити через USB-USB-C роз'єм для збільшення часу роботи. Пристрій оснащений пам'яттю EMMC для вбудованого відеозапису та захоплення зображень. Також в комплект входить внутрішній модуль Wi-Fi для потокової передачі відео в реальному часі та запису відео/зображень через програму. | Нет | Нет | 12 | 186710.3 | 4342.1
33 | 30749 | AGM | AGM Varmint LRF TS50-384 | GM Varmint LRF – компактний тепловізійний приціл, розроблений для цілодобової роботи в будь-яких погодних та навколишніх умовах. Доступний у кількох конфігураціях: тепловізійний детектор 384x288 (50 Гц) або тепловізійний детектор 640x512 (50 Гц) та лінза об'єктива 35 мм або 50 мм. Ці опції дозволяють покупцеві вибрати ідеальний пристрій для своїх потреб. Об'єктив 35 мм призначений для зйомки на середніх дистанціях, а об'єктив 50 мм найкраще підходить для дальніх зіткнень. Оснащений високочутливим тепловим детектором 12 мкм і OLED-монітором 1024×768, AGM Varmint LRF забезпечує чітке зображення в суворих умовах навколишнього середовища, включаючи темряву, туман, дим, пил, дощ, сніг. Пристрій можна використовувати як тепловізійний приціл або ручний монокуляр, а також у таких сценаріях, як патрулювання, полювання, статичне спостереження і т. д. Вбудований лазерний далекомір AGM Varmint LRF призначений для визначення точної відстані між спостерігачем і ціллю. Результати вимірювання відображаються на моніторі осцилографа. Один акумулятор 18650 забезпечує до 4,5 години безперервної роботи пристрою. Зовнішній блок живлення 5 В (акумулятор) можна легко підключити через USB-USB-C роз'єм для збільшення часу роботи. Пристрій оснащений пам'яттю EMMC для вбудованого відеозапису та захоплення зображень. Також в комплект входить внутрішній модуль Wi-Fi для потокової передачі відео в реальному часі та запису відео/зображень через програму. | Нет | Нет | 12 | 143710.3 | 3342.1
34 | 30752 |  | AGM Varmint LRF TS50-640 | AGM Varmint LRF – компактний тепловізійний приціл, розроблений для цілодобової роботи в будь-яких погодних та навколишніх умовах. Доступний у кількох конфігураціях: тепловізійний детектор 384x288 (50 Гц) або тепловізійний детектор 640x512 (50 Гц) та лінза об'єктива 35 мм або 50 мм. Ці опції дозволяють покупцеві вибрати ідеальний пристрій для своїх потреб. Об'єктив 35 мм призначений для зйомки на середніх дистанціях, а об'єктив 50 мм найкраще підходить для дальніх зіткнень. Оснащений високочутливим тепловим детектором 12 мкм і OLED-монітором 1024×768, AGM Varmint LRF забезпечує чітке зображення в суворих умовах навколишнього середовища, включаючи темряву, туман, дим, пил, дощ, сніг. Пристрій можна використовувати як тепловізійний приціл або ручний монокуляр, а також у таких сценаріях, як патрулювання, полювання, статичне спостереження і т. д. Вбудований лазерний далекомір AGM Varmint LRF призначений для визначення точної відстані між спостерігачем і ціллю. Результати вимірювання відображаються на моніторі осцилографа. Один акумулятор 18650 забезпечує до 4,5 години безперервної роботи пристрою. Зовнішній блок живлення 5 В (акумулятор) можна легко підключити через USB-USB-C роз'єм для збільшення часу роботи. Пристрій оснащений пам'яттю EMMC для вбудованого відеозапису та захоплення зображень. Також в комплект входить внутрішній модуль Wi-Fi для потокової передачі відео в реальному часі та запису відео/зображень через програму. | Нет | Нет | 12 | 216131.33 | 5026.31
35 | 32370 | AGM | AGM Voyage LRF FB50-640 | Серія бінокулярів AGM Voyage, що поєднують тепловізійний та оптичний двоспектральні біноклі, оснащена високочутливим інфрачервоним термодатчиком 12 мкм (NETD < 20 мК), Оптичний детектор наднизького освітлення 2560 × 1440, OLED 1024 × 768 . Пристрій може швидко виявляти і знаходити об'єкти, що сховалися навіть за екстремальних умов, таких як дим, туман, дощ і сніг. Його можна широко застосовувати у таких сценаріях, як патрулювання, пошук та порятунок, забезпечення дотримання законів, боротьба з контрабандою та затримання підозрюваних. Завдяки своїй водонепроникності пристрій виконує свої функції добре навіть у суворих погодних умовах та складному середовищі. Зручний інтерфейс Voyage, ергономічні кнопки роблять експлуатацію простою. Бінокуляр пропонує багато різних видів зображення: теплове, видиме, злиття. Серія Voyage оснащена всіма ключовими функціями для цільового виявлення та позиціонування, включаючи лазерний далекомір, модуль GPS, електронний компас, інклінометр та 850 нм ІЧ-підствіткою. | Нет | Заканчивается | 12
36 | 32369 | AGM | AGM Voyage LRF FB75-640 | Серія бінокулярів AGM Voyage, що поєднують тепловізійний та оптичний двоспектральні біноклі, оснащена високочутливим інфрачервоним термодатчиком 12 мкм (NETD < 20 мК), Оптичний детектор наднизького освітлення 2560 × 1440, OLED 1024 × 768. Пристрій може швидко виявляти і знаходити об'єкти, що сховалися навіть за екстремальних умов, таких як дим, туман, дощ і сніг. Його можна широко застосовувати у таких сценаріях, як патрулювання, пошук та порятунок, забезпечення дотримання законів, боротьба з контрабандою та затримання підозрюваних. Завдяки своїй водонепроникності пристрій виконує свої функції добре навіть у суворих погодних умовах та складному середовищі. Зручний інтерфейс Voyage, ергономічні кнопки роблять експлуатацію простою. Бінокуляр пропонує багато різних видів зображення: теплове, видиме, злиття. Серія Voyage оснащена всіма ключовими функціями для цільового виявлення та позиціонування, включаючи лазерний далекомір, модуль GPS, електронний компас, інклінометр та 850 нм ІЧ-підствіткою. | Нет | Нет | 12
37 | 32368 | AGM | AGM-2116 ADM | Кріплення AGM-2116 ADM QR Mount є вдосконаленою базою для серії тепловізійних прицілів Adder. Кріплення AGM-2116 із двома 30-мм кільцями оснащене двома важелями для додаткової безпеки кріплення. Швидкознімне кріплення для зброї кріпиться до тепловізійного прицілу та прикріплює його до будь-якої системи планок Вівера або Пікатінні без використання додаткових інструментів чи важелів. Пропонований 2-дюймовий кантилевер висуває приціл вперед, що дозволяє отримати правильне видалення вихідної зіниці. Він виготовлений з високою точністю з алюмінію 6061 T6 та покритий твердим анодованим покриттям T3 Mil-Spec. Він оснащений системою важелів QD Auto Lock для розміщення як специфікації, так і поза специфікацією рейкових систем. | Нет | Нет | 12
38 | 32512 | Brunox | Brunox Deo мастило для вилок і амортизаторів 100ml | Мастило-спрей для ніг вилок і штоку амортизатора. Використовується для догляду за рухомими частинами амортизаційних елементів велосипеда.¶Продовжує термін служби амортизаторів, утворює тонку прозору захисну плівку на поверхнях, що труться | Нет | Нет | 12 | 300 | 6.34
39 | 32513 | Brunox | Brunox Epoxy нейтралізатор іржі блістер 25ml | Brunox Epoxy – популярний та унікальний засіб, який може використовуватися як у побуті, так і в промислових масштабах. Він має величезну масу переваг, що відрізняють його від схожих нейтралізаторів і грунтовок. Насамперед цей засіб проникає набагато глибше в пори корозії, так він має унікальний запатентований склад. Також від нього не залишається жодних слідів після нанесення, а також не містить жодних металів та мінеральних кислот у складі. Застосовувати Brunox Epoxy можна як у відкритому повітрі, і у приміщенні. Головне, щоб температура була від 10 до 50 градусів за Цельсієм. Спочатку нейтралізатор слід нанести в 2-3 шари на очищену щіткою іржу і дати висохнути, не змиваючи і не шліфуючи. Термін зберігання засобу не обмежується. Готове покриття може служити протягом трьох років і навіть більше – все залежатиме від того, які умови експлуатації. Виготовлений він у формі спрею, тому досить просто нанести засіб рівномірно. особливості: випускається у формі спрею; можна наносити за температури від 10 до 50 °C; висихає Brunox Epoxy від 1:00; покриття буде ефективним протягом 3 років; зовнішній вигляд – прозора рідина, але з янтарним відтінком | Нет | Нет | 12 | 304.01 | 7.07
40 | 32510 | Brunox | Brunox Gun Care мастило для догляду за зброєю спрей 100ml | Особливість мастило підвищеної ефективності для різної зброї; захищає від вологи, пилу і корозійних процесів; працює в діапазоні температур від -55°C до + 80°C; застосовується для зброї з нарізним і гладкоствольним каналом ствола; у складі не міститься силікон, графіт, тефлон; відповідає стандартам якості NATO з кодом S-761; випускається у формі спрею; обсяг - 100 мілілітрів... | Нет | Нет | 12 | 340 | 6.36
41 | 32511 | Brunox | Brunox Gun Care мастило для догляду за зброєю спрей 300ml | засіб необхідний для консервації та повсякденного догляду за зброєю; здійснює захист від корозійних процесів; властивості не змінюються при температурі від -55°C до +80°C; Gun Care підходить для всіх видів зброї; в олії немає силікону, тефлону, графіту; форма випуску – спрей; об'єм – 300 мл... | Нет | Нет | 12 | 570 | 11.71
42 | 32516 | Brunox | Brunox Lub & Cor мастило універсальне спрей 100ml | професійне масло, яке підходить для тривалої консервації і повсякденного догляду за зброєю. Дуже добре підходить для напівавтоматичного і автоматичної зброї, яке створює підвищені механічні та температурні навантаження. Масло буде забезпечувати безвідмовну роботу всіх елементів навіть при низьких (до -41 ° C) і високих (до 67 ° C) температурах. Масло відмінно очищає від порохового нагару, видаляє всі осадження дрібних частинок металів і томпаку. Однаково ефективно як для нарізної, так і гладкоствольної зброї. Після застосування, спусковий гачок працює дещо м'якше, а всі металеві частини надійно захищені від корозії. Мастило зброї максимально підвищує термін служби різних труться. У складі є спеціальна добавка Turboline, яка надає засобу високу плинність. Так що зброя буде оброблено навіть в самих важкодоступних місцях. Крім того, після використання залишається двухмікронное покриття, яке не допускає налипання дрібних частинок бруду і сприяє відштовхуванню вологи.... | Нет | Нет | 12 | 410 | 12.2
43 | 32523 | Nitecore | Cтіл розкладний Naturehike NH19Z008-Z, алюміній, Розмір L, чорний | Стіл складного типу для застосування в туризмі та активному відпочинку. Легкий і зручний, в складі – міцний алюміній. Простий в збірці, а також його зручно зберігати. На такому столику буде комфортно обідати в умовах перебування серед дикої природи. Розмір моделі-L.¶¶Міцна і довговічна конструкція, захищений від пошкоджень. Стійкий. Не іржавіє. Цей столик оптимально застосовувати в піших подорожах. Компактний. | Нет | Нет | 12 | 2180 | 45.85
44 | 33766 | Dahua | Dahua Thermal Scope C450 | - один із найлегших і компактних прицілів у своєму класі¶- модель 50мм - ефективна дальність роботи стрілка - до 2 600м¶- OLED дисплей 1440х1080¶- якісна картинка, багата палітра¶- можливість тонкого налаштування прицільних сіток (10 типів)¶- можливість програмування різних прицільних сіток під різні дистанції стрільби - вбудований 16ГБ накопичувач¶- вбудована Wi-Fi точка доступу для роботи з програмою DH Thermal¶- 2 акумулятори в комплекті¶- час роботи на одному заряді - до 7.5г¶- цифровий зум 1-8х¶- у комплекті фірмова планка для встановлення на Weaver/Picatinny | Нет | Нет | 12 | 111800 | 2600
45 | 31660 |  | EXPS3-0 Приціл коліматорний EOTech 68MOA/1MOA | Модель EXPS3 дозволяє використовувати відкриті прицільні пристрої, які видно в нижній третій частині оглядового вікна, а також обладнана бічною кнопкою для підключення збільшувача. Швидкознімне кріплення, що настроюється, полегшує установку і демонтаж прицілу. Однак головною та основною особливістю цієї моделі є можливість її використання з приладами нічного бачення.¶¶Приціл підійде як мисливців, так професійних військових, прийнятий на озброєння Командуванням Спеціальних Операцій США (USSOCOM). | Нет | Нет | 12 | 58960 | 1302
46 | 33049 | GUIDE | GUIDE DU50 | Серія Guide DU — це високоефективний цифровий приціл денного та нічного бачення, призначений для професійного полювання. Високочутливий CMOS-сенсор 1920x1080/4 мкм забезпечує виняткову якість зображення. Повнокольоровий OLED-дисплей HD 1920x1080 гарантує найдрібнішу деталізацію зображення з ретельною турботою з урахуванням побажань користувачів. Удосконалена система подвійного акумулятора забезпечує до 15 годин безперервної роботи вдень і вночі. CC: 9013109000 | 1 | Нет | 12 | 47040 | 1120
47 | 33042 | GUIDE | GUIDE TA421 | Завдяки тепловізійним детекторам високої роздільної здатності з роздільною здатністю 400 × 300 і 640 × 480 пікселів відповідно та HD OLED-дисплеям, TA Gen2 пропонує зображення виняткової якості з високою контрастністю та багатою деталізацією. Незважаючи на легкість і скромний розмір, революційна технологія акумулятора насадки дозволяє їй працювати протягом тривалого періоду часу. З іншими численними корисними функціями, це справжня теплова модернізація, яка перетворює денні приціли на потужні тепловізійні системи прицілювання. CC: 8525890010 | 2 | Нет | 12 | 63000 | 1500
48 | 33040 | GUIDE | GUIDE TA425 | Guide TA425 — тепловізійна насадка на денний оптичний приціл, що кріпиться на вхідну лінзу за допомогою опціонального перехідника. Дана насадка також може використовуватися як звичайний тепловізор для візуальних спостережень (для цього буде потрібний опціональний окуляр).¶¶Тепловізор оснащений 25-мм германієвим об'єктивом і неохолоджуваною мікроболометричною матрицею з оксиду ванадію роздільною здатністю 400 х 300 пікселів. Частота оновлення матриці становить 50 Гц, а фізичний розмір пікселя дорівнює 17 мікронам. Зображення виводиться на OLED-екран з роздільною здатністю 1024 х 768 пікселів.¶¶Призначений для роботи на близьких та середніх дистанціях у таких сценаріях, як полювання, патрулювання, спецоперації, вирішення тактичних завдань, спостереження за живою природою та інші подібні цілі.¶¶Для ефективного виявлення цілі в тепловізійному монокулярі Guide TA425 передбачено чотири варіанти колірних палітр: White Hot, Black Hot, Red Hot, Green Hot, і три види сюжетних режимів — Enhanced, CC: 8525890010 | 1 | Нет | 12 | 50400 | 1200
49 | 33043 | GUIDE | GUIDE TA431 | Завдяки тепловізійним детекторам високої роздільної здатності з роздільною здатністю 400 × 300 і 640 × 480 пікселів відповідно та HD OLED-дисплеям, TA Gen2 пропонує зображення виняткової якості з високою контрастністю та багатою деталізацією. Незважаючи на легкість і скромний розмір, революційна технологія акумулятора насадки дозволяє їй працювати протягом тривалого періоду часу. З іншими численними корисними функціями, це справжня теплова модернізація, яка перетворює денні приціли на потужні тепловізійні системи прицілювання. CC: 8525890010 | 2 | Нет | 12 | 65100 | 1550
50 | 33041 | GUIDE | GUIDE TA435 | Guide TA435 — тепловізійна насадка на денний оптичний приціл, що кріпиться на вхідну лінзу за допомогою опціонального перехідника. Дана насадка також може використовуватися як звичайний тепловізор для візуальних спостережень (для цього буде потрібний опціональний окуляр). Модель оснащена 35-мм германієвим об'єктивом, OLED-екраном на 0.39 дюйма і матрицею з оксиду ванадію роздільною здатністю 400 х 300 пікселів. Частота оновлення матриці становить 50 Гц, а фізичний розмір пікселя дорівнює 17 мікронам.¶¶Призначений для роботи на середніх та великих відстанях у таких сценаріях, як полювання, патрулювання, спецоперації, вирішення тактичних завдань, спостереження за живою природою та інші подібні цілі.¶¶Для ефективного виявлення цілі передбачено чотири варіанти колірних палітр: White Hot, Black Hot, Red Hot, Green Hot, і три види сюжетних режимів — Enhanced, Highlight, Natural.¶¶Тепловізійний монокуляр Guide TA435 відрізняється компактними розмірами, зручною ергономікою, вологозахистом за стандартом IP67 і високою ударостійкістю. Його можна швидко монтувати та демонтувати на приціл без повторної установки нуля.¶¶Час безперервної роботи сягає близько 3 годин. Джерелом живлення можуть виступати дві літієві батареї CR123A або два акумулятори RCR123, що перезаряджаються. Батарейки не йдуть у комплекті, але разом із монокуляром поставляється зарядний пристрій для одночасної зарядки двох акумуляторів. Також в коробці є м'який чохол, кабель для живлення та трансляції відео, а також гумовий наочник | Нет | Нет | 12 | 103200 | 2400
51 | 33045 | GUIDE | GUIDE TA621 | Завдяки тепловізійним детекторам високої роздільної здатності з роздільною здатністю 400 × 300 і 640 × 480 пікселів відповідно та HD OLED-дисплеям, TA Gen2 пропонує зображення виняткової якості з високою контрастністю та багатою деталізацією. Незважаючи на легкість і скромний розмір, революційна технологія акумулятора насадки дозволяє їй працювати протягом тривалого періоду часу. З іншими численними корисними функціями, це справжня теплова модернізація, яка перетворює денні приціли на потужні тепловізійні системи прицілювання. CC: 8525890010 | 1 | Нет | 12 | 80640 | 1920
52 | 33039 | GUIDE | GUIDE TK431 | портативний тепловізійний монокуляр, який здатний швидко виявляти різні теплові сигнатури на відстані до 2400 метрів. Оснащений 35-міліметровим об'єктивом, високочутливим тепловим детектором VOx (50 Гц) з роздільною здатністю 400 на 300 пікселів, дисплеєм 0.4 дюйма з роздільною здатністю 1280 х 960 точок, має оптичне збільшення 2.3х і плавний цифровий зум до 4х з кроком 0.1х.¶¶Для ідентифікації об'єкта доступні 6 колірних палітр: White Hot, Black Hot, Iron Red, Blue Hot, Green Hot, Adjustable Red Hot. А також 3 сюжетні режими: Enhance, Highlight та Natural. CC: 8525890010 | Нет | Нет | 12 | 55440 | 1320
53 | 33037 | GUIDE | GUIDE TK451 | Тепловізійний монокуляр Guide TK451 оснащений великим 50-міліметровим об'єктивом, VOx сенсором з роздільною здатністю 400 на 300 пікселів і оптичним збільшенням 3.3х, завдяки чому може виявляти цілі спостереження на відстані до 3000 метрів. Також присутній плавний цифровий зум до 4х з кроком 0.1х і дисплей FLCOS на 0.4 дюйма з роздільною здатністю 1280 х 960 пікселів, що еквівалентно перегляду 22-дюймового екрану з відстані 1 метра.¶¶Тепловізор добре підійде для полювання, патрулювання, пошуково-рятувальних заходів, спеціальних операцій, вирішення тактичних завдань, спостереження за живою природою та інших подібних цілей. Для швидкої ідентифікації об'єкта доступні такі колірні палітри: White Hot, Black Hot, Iron Red, Blue Hot, Green Hot, Adjustable Red Hot. А також 3 сюжетні режими: Enhance, Highlight та Natural. CC: 8525890010 | Нет | Нет | 12 | 58800 | 1400
54 | 33038 | GUIDE | GUIDE TK631 | Тепловізійний монокуляр Guide TK631 обладнаний світлосильним об'єктивом 35 мм та високочутливим VOx-детектором з великою матрицею 640 х 480 пікселів (частота обновлення становить 50 Гц, а розмір пікселя – 12 мікрон). Виявляє цілі на відстані до 2800 метрів і може застосовуватись для полювання, патрулювань, пошукових чи рятувальних заходів, спецоперацій, тактичних завдань чи спостережень за живою природою. Має поле зору з оглядом 12.5° x 9.4°, плавний цифровий зум від 1х до 8х і оптичне збільшення 2х.¶¶Тепловізор працює у температурному діапазоні від -10 до +50 °C. Водостійкий (захист за стандартом IP66), має зручну ергономіку та високу ударостійкість (пройшов дроп-тест з висоти 1 метр). На вибір доступні 6 колірних палітр: White Hot, Black Hot, Iron Red, Blue Hot, Green Hot, Adjustable Red Hot, а також 3 сюжетних режими – Enhanced, Highlight, Natural.¶¶Для запису фото/відео спостережень є вбудоване сховище на 16 Гб, чого достатньо, щоб зберегти важливі моменти стеження. Монокуляр може CC: 8525890010 | Нет | Нет | 12 | 146200 | 3400
55 | 33046 | GUIDE | GUIDE TU420 | Тепловізійний приціл Guide TU420 обладнано 25 мм об'єктивом, який працює в парі з новим 17 нм сенсором другої генерації власного виробництва. Роздільна здатність матриці становить 400 х 300 пікселів, а частота розгортки дорівнює 50 Гц. Принциповою особливістю цього сенсора є показник теплової чутливості (похибки) NETD, який тепер складає менше ніж 30 мк. Це безпосередньо впливає на якість тепловізійного зображення, яке виводиться на 0.39" OLED екран з роздільною здатністю 1024 x 768 пікселів. Вся електронна начинка вміщується в добре захищеному металевому корпусі, який здатний витримувати віддачу до 500 G (стандарт IEC60068-2-27).¶¶Пристрій також має дуже зручне керування основними функціями, яке реалізовано за допомогою обертально-натискних барабанів. Меню інтуїтивно зрозуміле, а рельєфні насічки на барабанах ще більше полегшують процес, дозволяючи вносити зміни легким рухом пальців.¶¶Продумана система живлення з одним вбудованим та одним змінним акумулятором забезпечує до 10 годин бе CC: 9013109000 | 1 | Нет | 12 | 67200 | 1600
56 | 33047 | GUIDE | GUIDE TU430 | В тепловізійному прицілі Guide TU430 застосовано 35 мм об'єктив у поєднанні з новою 17 нм матрицею GUIDE другої генерації. Роздільна здатність цього сенсора становить 400 х 300 пікселів, а частота розгортки дорівнює 50 Гц. Принциповою особливістю тут є показник теплової чутливості (різниці температур) NETD, який тепер складає менше ніж 30 мк. Це дозволяє фіксувати навіть незначні перепади, щоб ефективно виявляти джерела тепла. Термографічне зображення виводиться на 0.39" OLED екран з роздільною здатністю 1024 x 768 пікселів. Вся електронна начинка вміщується в добре захищеному металевому корпусі, який здатний витримувати віддачу до 500 G (стандарт IEC60068-2-27).¶¶Пристрій також має зручні органи керування основними функціями, які реалізовано у вигляді обертально-натискних барабанів. Меню інтуїтивно зрозуміле, а рельєфні насічки на барабанах ще більше полегшують процес, дозволяючи вносити зміни легким рухом пальців.¶¶Продумана система живлення з одним вбудованим та одним змінним акумул CC: 9013109000 | Нет | Нет | 12 | 129000 | 3000
57 | 33048 | GUIDE | GUIDE TU620 | Тепловізійний приціл Guide TU620 цікавий оновленим 12 нм сенсором з підвищеною до 640 х 480 пікселів роздільною здатністю. Цей сенсор також має покращений показник теплової чутливості NETD, який тепер складає менше ніж 30 мк. Все це вкупі з 25 мм об'єктивом гарантує деталізоване зображення, яке виводиться на 0.39" OLED екран з роздільною здатністю 1024 x 768 пікселів.¶¶Керування основними функціями тепловізора здійснюється за допомогою практичних обертально-натискних барабанів. Меню інтуїтивно зрозуміле, а рельєфні насічки на барабанах ще більше полегшують процес, дозволяючи вносити зміни легким рухом пальців.¶¶Зручна система живлення з одним вбудованим та одним змінним акумулятором забезпечує до 10 годин безперервної роботи. Конструкція передбачає заміну додаткового акумулятора без вимикання самого пристрою, який буде живитись від вбудованого джерела. Наявність інтерфейсу USB Type-C дозволить без вагань використовувати й зовнішні джерела, такі як PowerBank або навіть звичайну мережу 2 CC: 9013109000 | 1 | Нет | 12 | 100800 | 2400
58 | 32934 | Dahua | PFI-R435 (35mm) | Неохолоджуваний фокальний детектор на основі оксиду ванадію; Наднизьке енергоспоживання; Дальність виявлення до 1800 м; Підключається до мобільного додатку через Wi-Fi; Шість кольорових палітр; Вбудована пам'ять EMMC (32 ГБ); Можливість підключення до зовнішнього дисплея; Легкий і портативний корпус; Клас захисту від пилу та вологи IP67 CC: 8525890090 | Нет | Много | 12 | 36335 | 845
59 | 33009 | Dahua | PFI-R650 (50mm) | Неохолоджуваний фокальний детектор на основі оксиду ванадію; Наднизьке енергоспоживання; Дальність виявлення до 2600 м; Підключається до мобільного додатку через Wi-Fi; Шість кольорових палітр; Вбудована пам'ять EMMC (32 ГБ); Можливість підключення до зовнішнього дисплея; Легкий і портативний корпус; Клас захисту від пилу та вологи IP67 | Нет | Нет | 12 | 98470 | 2290
60 | 31842 | Dahua | Thermal Scope C435 | один із найлегших і компактних прицілів у своєму класі¶- моделі 35мм та 55мм - ефективна дальність роботи стрілка - до 2700м¶- OLED дисплей 1440х1080 - якісна картинка, багата палітра¶- можливість тонкого налаштування прицільних сіток (10 типів)¶- можливість програмування різних прицільних сіток під різні дистанції стрільби¶- вбудований 16ГБ накопичувач¶- вбудована Wi-Fi точка доступу для роботи з програмою DH Thermal¶- 2 акумулятори в комплекті - час роботи на одному заряді - до 6г¶- цифровий зум 1-8х¶- у комплекті - фірмова планка для встановлення на Weaver/Picatinny | Нет | Нет | 12 | 92450 | 2150
61 | 31843 |  | Thermal Scope C650 | один із найлегших і компактних прицілів у своєму класі¶- моделі 35мм та 50мм - ефективна дальність роботи стрілка - до 2700м¶- OLED дисплей 1440х1080 - якісна картинка, багата палітра¶- можливість тонкого налаштування прицільних сіток (10 типів)¶- можливість програмування різних прицільних сіток під різні дистанції стрільби¶- вбудований 16ГБ накопичувач¶- вбудована Wi-Fi точка доступу для роботи з програмою DH Thermal¶- 2 акумулятори в комплекті - час роботи на одному заряді - до 6г¶- цифровий зум 1-8х¶- у комплекті - фірмова планка для встановлення на Weaver/Picatinny | Нет | Нет | 12 | 180600 | 4200
62 | 31836 | Dahua | TPC-M20-B10-G | Vox-сенсор індустріального класу 12нм (17нм у серії М40)¶- Високий клас захисту ( IP67, успішний стрес-тест з падіннями з висоти 1,8 метра)¶- Зручний прогумований корпус з великими кнопками¶- автономність на одному заряді – до 9 годин¶- лазерний цілевказівник¶- в залежності від моделі М20М4060 - ефективна дистанція від 460 до 1240м¶- вбудована точка доступу Wi-Fi та зручна фірмова програма DH Thermal | 1 | Нет | 12 | 32250 | 750
63 | 31837 | Dahua | TPC-M20-B15-G | Vox-сенсор індустріального класу 12нм (17нм у серії М40)¶- Високий клас захисту ( IP67, успішний стрес-тест з падіннями з висоти 1,8 метра)¶- Зручний прогумований корпус з великими кнопками¶- автономність на одному заряді – до 9 годин¶- лазерний цілевказівник¶- в залежності від моделі М20М4060 - ефективна дистанція від 460 до 1240м¶- вбудована точка доступу Wi-Fi та зручна фірмова програма DH Thermal | Нет | Нет | 12 | 38700 | 900
64 | 31838 | Dahua | TPC-M40-B13-G | Vox-сенсор індустріального класу 12нм (17нм у серії М40)¶- Високий клас захисту ( IP67, успішний стрес-тест з падіннями з висоти 1,8 метра)¶- Зручний прогумований корпус з великими кнопками¶- автономність на одному заряді – до 9 годин¶- лазерний цілевказівник¶- в залежності від моделі М20М4060 - ефективна дистанція від 460 до 1240м¶- вбудована точка доступу Wi-Fi та зручна фірмова програма DH Thermal¶¶41 810 грн¶без ПДВ¶¶До порівняння¶Для додавання товару в кошик | Нет | Нет | 12 | 48590 | 1130
65 | 31839 | Dahua | TPC-M40-B19-G | Vox-сенсор індустріального класу 12нм (17нм у серії М40)¶- Високий клас захисту ( IP67, успішний стрес-тест з падіннями з висоти 1,8 метра)¶- Зручний прогумований корпус з великими кнопками¶- автономність на одному заряді – до 9 годин¶- лазерний цілевказівник¶- в залежності від моделі М20М4060 - ефективна дистанція від 460 до 1240м¶- вбудована точка доступу Wi-Fi та зручна фірмова програма DH Thermal | 1 | Нет | 12 | 56760 | 1320
66 | 31840 | Dahua | TPC-M40-B25-G | Vox-сенсор індустріального класу 12нм (17нм у серії М40)¶- Високий клас захисту ( IP67, успішний стрес-тест з падіннями з висоти 1,8 метра)¶- Зручний прогумований корпус з великими кнопками¶- автономність на одному заряді – до 9 годин¶- лазерний цілевказівник¶- в залежності від моделі М20М4060 - ефективна дистанція від 460 до 1240м¶- вбудована точка доступу Wi-Fi та зручна фірмова програма DH Thermal | Нет | Нет | 12 | 68800 | 1600
67 | 31841 | Dahua | TPC-M60-B25-G | - Vox-сенсор індустріального класу 12нм (17нм у серії М40)¶- Високий клас захисту ( IP67, успішний стрес-тест з падіннями з висоти 1,8 метра)¶- Зручний прогумований корпус з великими кнопками¶- автономність на одному заряді – до 9 годин¶- лазерний цілевказівник¶- в залежності від моделі М20М4060 - ефективна дистанція від 460 до 1240м¶- вбудована точка доступу Wi-Fi та зручна фірмова програма DH Thermal | 2 | Нет | 12 | 113950 | 2650
68 | 32556 | Work Sharp | Work Sharp Точилка кухонна механічна Kitchen Edge WSKTNKES-I | Work Sharp Kitchen – це мініатюрне точило для домашньої кухні, яке відрізняється простотою експлуатації та доступною вартістю. З його допомогою можна заточити клинок у два простих кроки за мінімальну кількість часу, щоб не відволікатися від кулінарних експериментів. | Нет | Нет | 12 | 620 | 13.17
69 | 32558 | Work Sharp | Work Sharp Точилка кухонна механічна Pull Through Kitchen WSKTNPTS-I | Ручне точило Kitchen Pull Through Sharpener забезпечує ефективний та дбайливий догляд за кухонними інструментами за допомогою двоступеневого заточування. У моделі передбачено кілька пазів із різними типами абразивів. Алмазний абразив підходить для базового заточування леза із наданням йому правильної форми, а керамічний абразив доводить гостроту до заводського рівня. | Нет | Нет | 12 | 1590 | 33.41
70 | 32555 | Work Sharp | Work Sharp Точилка механічна Micro WSEDCMCR | Ручна микроточилка Micro Sharpener & Knife Tool допомогу активним людям, туристам і мандрівникам. Кутовий середньозернистий алмаз, а також дрібнозернистий керамічний стрижень допомагають швидко відновити гострий край будь-якого ножа. Ця компактна точилка поміститься в кишеню, рюкзак, скринька для інструментів. Вона запросто допоможе обробити стандартну ножову продукцію. Микроточилка характеризується як пристосування ЕРС-носіння.¶¶Інструмент для ножів забезпечує 1/4-дюймовий бітовий драйвер і включає в себе біти Torx розмірів T6, T8, T10. Дійсно просто і ефективно. Габарити виробу складають всього лише 0,75 x 2,75 x 2,35 дюйма. Це дуже зручно, коли потрібно мати при собі дієву пристосування, наприклад, у поході. Виріб включає в себе алмазний стрижень 600 грит з напрямними під кутом в 20 градусів. Також сюди входить дрібнозернистий керамічний стрижень з хонинговальными напрямними в 25 градусів. | Нет | Нет | 12 | 566.31 | 13.17
71 | 32554 | Work Sharp | Work Sharp Точилка механічна Pivot Plus WSEDCPVP | Точилка для ножів Pivot PLUS – швидкий, простий і ефективний спосіб наточити будь-ніж. Опуклі карбіди швидко відновлять гострий край, а дрібнозернисті керамічні стрижні зроблять лезо бездоганним. Конічний алмазний стрижень ідеально підходить для обробки зубців або інструментів з гострими кромками. Мініатюрні габарити точила дозволяють помістити її в кишеню, рюкзак, або покласти в ящик з інструментами. Модель відноситься до категорії точілок EDC-носіння. Це означає, що ви можете брати її з собою скрізь, а особливо зручна вона буде в туристичному поході. Під рукою завжди зручне пристосування для заточування різальних виробів. Точилка цілком підійде для заточування риболовних гачків. Вона по-справжньому універсальна.¶¶Використовується інноваційна технологія дозволяє зробити загострювання більш простим і точним. Абразив чітко слідує за лезом в процесі обробки. У результаті виходить гострий і рівний край по всій довжині затачиваемой поверхні. Використовуються опуклі карбіди і виступи. Система заточування допомагає сформувати гостру поверхню, краї якої довше залишаються рівними. Технології дозволяють нам ефективно контролювати заточку, і не ускладнюють при цьому сам її процес.¶¶Ексклюзивна система заточування Convex Carbide від Work Sharp створює чудовий профіль з опуклою кромкою швидко і легко. Опуклі краю ріжуть рівніше і довше зберігають свою гостроту. Інноваційні технології Work Sharp дозволяють вам набагато ефективніше контролювати сам процес заточування. Гострота оброблюваних поверхонь підвищується, а заточка при цьому не стає більш довгою і трудомісткою. | Нет | Нет | 12 | 740 | 15.61
72 | 32553 | Work Sharp | Work Sharp Точилка механічна Pivot WSEDCPVT | Pivot Knife Sharpener була розроблена для тих, хто потребує виборі вищої якості. Механічна точилка фірми Work Sharp зроблена із застосуванням надпотужних і надійних компонентів. Це швидкий, простий і ефективний спосіб привести в порядок будь-ніж, який у вас є. Опуклі карбіди швидко відновлять гострий край, а дрібнозернисті керамічні стрижні зроблять лезо ідеальним. Легке і послідовне шліфування леза. Додаткова алмазна поверхню середньої зернистості відмінно править ножі, інструменти і навіть рибальські гачки. Компактні розміри точила дозволяють легко вмістити її в рюкзак, кишеня, скринька для інструментів. З цієї причини досить вигідно брати з собою виріб у туристичні походи і подорожі. Ви завжди будете забезпечені гострими і надійними інструментами, оскільки в будь-який момент зможете їх нагострити. Для механічної точила WSEDCPVT це просто і елементарно.¶¶Застосовувана у виробі інноваційна технологія дозволяє максимально спростити загострювання. Для цього абразив чітко слідує за поверхнею ножа в процесі обробки. В результаті формується гострий і рівний край по всій довжині затачиваемой поверхні. Застосовуються опуклі карбіди і виступи. Система заточування сприяє формуванню гострої поверхні, краї якої довше зберігаються рівними. Технології дозволяють нам краще контролювати загострювання, і не ускладнюють при цьому сам його процес. | Нет | Нет | 12 | 540 | 11.22
73 | 32496 | Fenix | Акумулятор 16340 Fenix (700 mAh) micro usb зарядка | Fenix ARB-L16 - 700up-це сучасний акумулятор формату 16340, що володіє непоганим рівнем ємності, захистом від різних негативних факторів і здатний заряджатися як від «класичного» зарядного пристрою, так і за допомогою USB кабелю. | Нет | Нет | 12 | 398.61 | 9.27
74 | 32499 |  | Акумулятор 18650 Fenix (2600 mAh) | Модель акумулятора ARB-L18-2600 від компанії Fenix розрахована на ємність 2600 мАг. Цього достатньо для підтримки роботи навіть потужних ліхтарів спеціалізованого призначення та інших енерговитратних приладів. | Нет | Нет | 12 | 608.45 | 14.15
75 | 32501 | Fenix | Акумулятор 18650 Fenix (3000 mAh) | Li-ion акумулятор ARB-L18-3000P від бренду Fenix має поширений форм-фактор 18650. Елемент живлення ємністю 3000 мАгод гарантує ліхтарям та іншій техніці автономність, а максимальна сила струму 14 А – стабільну роботу незалежно від умов експлуатації. Аксесуар не схильний до «ефекту пам'яті» і має багатоступінчастий захист від перегріву, перезаряджання і перерозряджання. | Нет | Нет | 12 | 1373.85 | 31.95
76 | 32497 | Fenix | Акумулятор 18650 Fenix (3400 mAh) | Акумулятор ARB-L18 від компанії Fenix розрахований на ємність 3400 мАг. Його ресурс служби становить не менше 500 циклів. Причому, акумулятор захищений від цілого ряду небажаних факторів, що робить його ще більш надійним. Формат даної моделі-18650. | Нет | Нет | 12 | 985.99 | 22.93
77 | 32500 | Fenix | Акумулятор 18650 Fenix (3500 mAh) | Ємний і надійний акумулятор Fenix під назвою ARB-L18 - 3500 прекрасно підійде для потужних пошукових і тактичних ліхтарів з великим споживанням енергії. До того ж, він в змозі перезаряджатися до 500 разів, що економічно вигідно в порівнянні з іншими елементами живлення. | Нет | Нет | 12 | 1290 | 30
78 | 32502 | Fenix | Акумулятор 18650 Fenix (3500 mAh) micro usb зарядка | ARB-L18-3500u-сучасний і ємний акумулятор від компанії Fenix з типорозміром 18650. Ємність моделі становить 3500 маг, а це відмінно підходить для ліхтарів високої потужності і з великим споживанням енергії. Акумулятор витримує більше 500 перезарядів, при цьому початкова ємність майже не втрачається. Дана модель відрізняється наявністю USB-порту для зарядки. | Нет | Нет | 12 | 1415.99 | 32.93
79 | 32492 | Adimanti | Багатофункціональна лопата Adimanti HK001 | Модель HK001 - це мультифункціональний виріб, який виключає необхідність носити з собою важкий набір інструментів, без якого не обійтися під час відпочинку на природі. Воно включає один основний і шість додаткових інструментів, що складають оптимальний набір для виживання далеко від цивілізації:¶¶лопата: 1 шт;¶Подовжувач: 4 шт;¶льодоруб: 1 шт;¶викрутка /кресало: 1 шт;¶ніж-пила: 1 шт;¶острогу для лову риби: 1 шт;¶склобій: 1 шт;¶компас: 1 шт;¶сумка: 1 шт.¶Сумка включає чохол для полотна лопати, який кріпиться до інструменту за допомогою міцних липучок, що запобігають випадковому вислизанню виробу при транспортуванні. У комплект також входить чорний ремінь з міцними карабінами. Він кріпиться до чохла за дві петлі, що дозволяє носити набір на плечі, як сумку, щоб необхідні інструменти завжди були під рукою. | Нет | Нет | 12 | 2150 | 45.12
80 | 32494 | Adimanti | Багатофункціональна лопата Adimanti HK002 | Модель Adimanti HK002-багатофункціональний виріб, який поєднує ряд інструментів, необхідних для виживання в польових умовах. Виріб виготовлено з полегшених матеріалів, які не обтяжують вагу туристичного спорядження, і має довгий термін служби, щоб служити користувачеві безліч сезонів.¶¶Полотно лопати Adimanti HK002 виготовлено з високопластичної сталі Гадфільда, яка несприйнятлива до механічних пошкоджень. Вона широко використовується в машинної та інструментальної промисловості завдяки опірності зносу, якої сплав зобов'язаний високому вмісту марганцю. Полотно має оптимальні габарити для виконання основних завдань на природі: його довжина становить 12.2 сантиметра, а ширина – 16.5 сантиметрів. Товщина сталевого полотна становить 5 міліметрів.¶¶Держак лопати складається з чотирьох подовжувачів, які з'єднуються між собою за допомогою різьблення з великим кроком. У користувача є можливість самостійно вибирати довжину держака, використовуючи кілька або відразу всі подовжувачі. Повна довжина держака з усіма складовими дорівнює 118 сантиметрам. Подовжувачі виготовлені з алюмінієвого сплаву, який зустрічається в більшості похідних інструментів бренду. Незважаючи на ультралегку вагу, алюміній має підвищену зносостійкість, за рахунок чого матеріал витримує підвищені навантаження без деформування. Сплав також характеризується несприйнятливістю до впливу вологи, кислот і солей, завдяки чому матеріалу не страшна іржа і він надовго зберігає первинний зовнішній вигляд.¶¶Лопата Adimanti HK002 є багатофункціональним виробом, який складається з ряду інструментів першої необхідності при виживанні далеко від цивілізації:¶¶лопата: 1 шт;¶Подовжувач: 4 шт;¶ніж-пила: 1 шт;¶льодоруб: 1 шт;¶острогу для лову риби: 1 шт;¶викрутка: 1 шт;¶склобій: 1 шт;¶мініатюрний компас: 1 шт;¶сумка-чохол: 1 шт.¶Викрутку також можна використовувати в якості свистка, щоб подавати гучні звукові сигнали оточуючим. | Нет | Нет | 12 | 2390 | 50.24
81 | 32491 | NexTool | Багатофункціональна лопата Xiaomi NexTool Frigate KT5524 | Багатофункціональна лопата – відмінне пристосування для потреб туристів і інших категорій активних осіб. Включає в себе 14 функцій, які згодяться для вирішення найбільш частих і типових завдань. У складі виробу – високоякісні матеріали. Лопаткова головка і рукоятка відповідно виготовлені з антикорозійним мартенситної нержавіючої сталі 20Cr13 і міцного авіаційного алюмінію 6061-T6, що забезпечує довгі роки інтенсивного використання в суворих умовах.¶¶Міцна модель зі знімними рамками є упаковываемой і переносний, так що ви можете скористатися багатофункціональним інструментом в будь-який час і в будь-якому місці. Лопата витримує тиск коліс автомобіля, що свідчить про її безумовну надійність.компас;¶склобій;¶свисток для подачі сигналу;¶кресало;¶викрутка;¶плоска викрутка;¶зовнішній ключ шестигранний (12 мм);¶зовнішній ключ шестигранний (14 мм);¶різак;¶відкривачка для пляшок;¶пила;¶лопата;¶мотика;¶гак.¶Такого широкого набору вистачає для повноцінного перебування в оточенні дикої природи, в тому числі, для цілей виживання, для полювання, кемпінгу, дачного відпочинку, риболовлі. Ви можете за допомогою даного пристосування копати землю, розпалити вогонь, відкрити пляшку, розрізати мотузку, зорієнтуватися на місцевості, та ще виконувати багато завдань. Багатофункціональна модель має прекрасний зовнішній вигляд, стійка до пошкоджень, ергономічна, володіє зручною конструкцією. Весь комплект без праці поміститься в нейлонову сумку, в якій можна зберігати і транспортувати виріб.¶¶Довжина лопати становить 100 сантиметрів. Ширина лопаткової головки – 15,8 сантиметри. Довжина лопаткової головки досягає 20 сантиметрів. | Нет | Нет | 12 | 2443.69 | 56.83
82 | 32495 | Adimanti | Багатофункціональна сокира Adimanti AXE-003 | Модель AXE-003 від бренду Adimanti-багатофункціональний інструмент, чия конструкція включає гостру сокиру і ряд дрібних доповнень. Виріб призначений для використання в польових умовах і володіє компактними розмірами, що дозволяє носити інструмент в туристичному рюкзаку або зберігати в багажнику автомобіля.¶¶Сокира Adimanti AXE-003 відноситься до похідного типу інструментів, який має розширений функціонал за рахунок ряду дрібних доповнень. Основне призначення моделі-використання в екстремальних умовах для виживання на природі, хоча виріб також підійде для пікніка або дачного відпочинку, щоб нарубати гілок, розпалити багаття або обробити рибу.¶¶Матеріалом для полотна служить сталь Гадфільда. Це легована марка сталі, яка відрізняється зносостійкістю і здатністю витримувати екстремальні навантаження, при яких інші матеріали деформуються і приходять в непридатність. Завдяки високому вмісту марганцю і оптимальній товщині 5 міліметрів, сталь справляється з важкою роботою, а лезо легко заточується за допомогою кишенькових абразивних каменів. Довжина полотна становить близько 145 міліметрів. Обух інструменту можна використовувати як молот для розколювання твердої деревини.¶¶Топорище моделі Adimanti AXE-003 виготовлено з алюмінієвого сплаву і складається з двох подовжувачів, які кріпляться один до одного за допомогою нарізного сполучення. Алюміній характеризується малою вагою і несприйнятливістю до корозії, тому рукоять зберігає свій первинний зовнішній вигляд протягом довгого часу. Подовжувачі мають ромбоподібний візерунок, який полегшує утримання інструменту в руках і підвищує його безпеку. Загальна довжина інструменту становить 45 сантиметрів.¶¶Сокира Adimanti AXE-003 є мультифункціональним виробом, що складається з декількох корисних інструментів:¶¶сокира: 1 шт;¶Подовжувач: 2 шт;¶ніж з прямою і серрейторной заточуванням: 1 шт;¶магнієве кресало: 1 шт;¶свисток: 1 шт;¶склобій: 1 шт;¶компас: 1 шт.¶Базовий набір включає фірмовий чохол, призначений для зберігання полотна сокири. Він щільно утримує інструмент всередині і підвищує безпеку його транспортування. Топорище також має темляк, який можна надіти на руку, щоб запобігти вислизанню сокири з вологої долоні. | Нет | Нет | 12 | 1510.16 | 35.12
83 | 32503 | Fenix | Велофара Fenix BC21R V3.0 | Модель Fenix BC21R V3.0 – це професійний велосипедний ліхтар для гірського та шосейного велоспорту, що підходить для інтенсивних заїздів на довгі дистанції. Яскравість світла досягає 1200 люменів і його можна побачити на дистанції 142 метри. Міцний водонепроникний корпус, 5 режимів яскравості, функція індикації заряду, пам'ять режимів. Розміри становлять 108 * 29 * 27 мм, важить 157 грам, з урахуванням акумулятора. | Нет | Нет | 12 | 3720 | 87.55
84 | 32559 | Ganzo | Додатковий камінь Ganzo для точильного верстату 120 grit SPEP120 | Додатковий камінь для скріпок, зернистість 120 grit. | Нет | Нет | 12 | 280 | 5.85
85 | 32560 | Ganzo | Додатковий камінь Ganzo для точильного верстату 600 grit SPEP600 | Додатковий камінь Ganzo для точильного верстату 600 grit SPEP600 | Нет | Нет | 12 | 280 | 5.85
86 | 32577 | Naturehike | Каністра для води Naturehike NH16S012-T, 12 літрів, сіра | Каністра для води Naturehike – дуже зручний аксесуар, адже допомагає транспортувати воду та інші рідини максимально безпечно. Завдяки матеріалу з поліетилену забезпечується збереження якості продукту, який транспортується. Конструкція досить проста та зручна в транспортуванні. | Нет | Нет | 12 | 817.86 | 19.02
87 | 32578 | Naturehike | Каністра для води Naturehike NH16S012-T, 24 літрів, сіра | Каністра для води Naturehike – дуже зручний аксесуар, адже допомагає транспортувати воду та інші рідини максимально безпечно. Завдяки матеріалу з поліетилену забезпечується збереження якості продукту, який транспортується. Конструкція досить проста та зручна в транспортуванні. | Нет | Нет | 12 | 933.53 | 21.71
88 | 32579 | Naturehike | Каністра для води Naturehike PC7 NH18S024-T, 24 л, синя | Каністра для води Naturehike NH18S024-T допомагає користувачеві перевозити із собою необхідну кількість води, коли в планах тривале перебування у польових умовах. Модель також підходить для використання у побуті. В ємності можна зберігати як питну воду для заварювання напоїв та приготування їжі, так і технічну воду, щоб підтримувати особисту гігієну.¶¶Модель виготовлена із пластику PC-7, що забезпечує каністрі довгий термін служби. Цей матеріал не надає рідині сторонніх присмаків і відрізняється стійкістю до впливу зовнішнього середовища, включаючи температурні перепади. Допустима температура для експлуатації ємності варіюється в межах від -20°С до +100°С.¶¶Каністра має прямокутну форму з плоскими сторонами, що робить аксесуар зручним у транспортуванні та підвищує його стійкість. У конструкції передбачена одна широка ручка для безпечного перенесення, а також два отвори різного діаметру: у широкий зручно наливати воду, а через вузький — розливати воду в інші ємності. У вузький отвір можна вставити кран із трубкою для зручнішої експлуатації. Отвори закриваються за допомогою герметичних кришок, які не дають пилу та іншим забрудненням потрапити всередину.¶¶Каністра NH18S024-T має найбільший об'єм у лінійці, що становить 24 літри. Її розміри складають 26 х 26.3 х 47 сантиметрів, а вага — 1255 грамів. | Нет | Нет | 12 | 1300.32 | 30.24
89 | 32576 | Naturehike | Каністра для води складана Naturehike LDPE4 NH14S002-T, 10 л | Складна каністра для води, можна застосовувати в туризмі, різних видах активного відпочинку. Різні варіанти місткості - на 5 і 10 літрів. Габарити більшої моделі складають 26*23*23 сантиметри, габарити меншої моделі– 23,5*19*18 сантиметрів. Портативний дизайн. Вага моделей відповідно: 210 і 120 грам. Матеріал: LDPE4. Дуже зручно застосовувати в місцевостях, де обмежений доступ до води. Оптимальна для застосування при температурах в діапазоні від -20 градусів Цельсія до +80 градусів. У складі виробу відсутній бісфенол А, небезпечний для здоров'я людини. | Нет | Нет | 12 | 280 | 5.85
90 | 32575 | Naturehike | Каністра для води складана Naturehike LDPE4 NH14S002-T, 5 л | Складна каністра для води, можна застосовувати в туризмі, різних видах активного відпочинку. Різні варіанти місткості - на 5 і 10 літрів. Габарити більшої моделі складають 26*23*23 сантиметри, габарити меншої моделі– 23,5*19*18 сантиметрів. Портативний дизайн. Вага моделей відповідно: 210 і 120 грам. Матеріал: LDPE4. Дуже зручно застосовувати в місцевостях, де обмежений доступ до води. Оптимальна для застосування при температурах в діапазоні від -20 градусів Цельсія до +80 градусів. У складі виробу відсутній бісфенол А, небезпечний для здоров'я людини. | Нет | Нет | 12 | 200 | 4.15
91 | 32587 | Naturehike | Карабін Naturehike D-type NH15A005-H, 6 см, блакитний | Карабін із алюмінію служить для підвішування різних видів вантажу, таких як, наприклад, рюкзак. Також може стати в нагоді як аксесуар для ключів. Зручне рішення під час активного відпочинку: туристичних вилазок, кемпінгу, альпінізму. Розміри виробу: 4 на 6,5 сантиметрів. | Нет | Нет | 12 | 42.14 | 0.98
92 | 32588 | Naturehike | Карабін Naturehike D-type NH15A005-H, 6 см, жовтий | Карабін із алюмінію служить для підвішування різних видів вантажу, таких як, наприклад, рюкзак. Також може стати в нагоді як аксесуар для ключів. Зручне рішення під час активного відпочинку: туристичних вилазок, кемпінгу, альпінізму. Розміри виробу: 4 на 6,5 сантиметрів. | Нет | Нет | 12 | 42.14 | 0.98
93 | 32585 | Naturehike | Карабін Naturehike D-type NH15A005-H, 6 см, помаранчевий | Карабін із алюмінію служить для підвішування різних видів вантажу, таких як, наприклад, рюкзак. Також може стати в нагоді як аксесуар для ключів. Зручне рішення під час активного відпочинку: туристичних вилазок, кемпінгу, альпінізму. Розміри виробу: 4 на 6,5 сантиметрів. | Нет | Нет | 12 | 42.14 | 0.98
94 | 32586 | Naturehike | Карабін Naturehike D-type NH15A005-H, 6 см, чорний | Карабін із алюмінію служить для підвішування різних видів вантажу, таких як, наприклад, рюкзак. Також може стати в нагоді як аксесуар для ключів. Зручне рішення під час активного відпочинку: туристичних вилазок, кемпінгу, альпінізму. Розміри виробу: 4 на 6,5 сантиметрів. | Нет | Нет | 12 | 42.14 | 0.98
95 | 32561 | Naturehike | Карабін алюмінієвий Naturehike D-type NH15A004-H, 4 см, блакитний (2 шт.) | Фіксуючий карабін. Він може бути використаний для підвішування сумок, в якості пряжки для пляшки з водою, також застосовуватися разом з підвісним брелоком. Такий карабін знайде своє застосування в туризмі та активному відпочинку. Зроблений з високоякісного сплаву алюмінію. Міцний і надійний. Є різні варіанти кольору. Форма виробу - у вигляді англійської літери D.¶¶Розміри виробу складають 3 на 4 сантиметри. Воно не призначене для альпінізму. Може витримати максимальне навантаження в 20 кілограм. | Нет | Нет | 12 | 62.78 | 1.46
96 | 32570 | Naturehike | Карабін алюмінієвий Naturehike D-type NH15A004-H, 4 см, зелений (2 шт.) | Фіксуючий карабін. Він може бути використаний для підвішування сумок, в якості пряжки для пляшки з водою, також застосовуватися разом з підвісним брелоком. Такий карабін знайде своє застосування в туризмі та активному відпочинку. Зроблений з високоякісного сплаву алюмінію. Міцний і надійний. Є різні варіанти кольору. Форма виробу - у вигляді англійської літери D.¶¶Розміри виробу складають 3 на 4 сантиметри. Воно не призначене для альпінізму. Може витримати максимальне навантаження в 20 кілограм. | Нет | Нет | 12 | 62.78 | 1.46
97 | 32574 | Naturehike | Карабін алюмінієвий Naturehike D-type NH15A004-H, 4 см, помаранчевий (2 шт.) | Фіксуючий карабін. Він може бути використаний для підвішування сумок, в якості пряжки для пляшки з водою, також застосовуватися разом з підвісним брелоком. Такий карабін знайде своє застосування в туризмі та активному відпочинку. Зроблений з високоякісного сплаву алюмінію. Міцний і надійний. Є різні варіанти кольору. Форма виробу - у вигляді англійської літери D.¶¶Розміри виробу складають 3 на 4 сантиметри. Воно не призначене для альпінізму. Може витримати максимальне навантаження в 20 кілограм | Нет | Нет | 12 | 62.78 | 1.46
98 | 32564 | Naturehike | Карабін алюмінієвий Naturehike D-type NH15A004-H, 4 см, червоний (2 шт.) | Фіксуючий карабін. Він може бути використаний для підвішування сумок, в якості пряжки для пляшки з водою, також застосовуватися разом з підвісним брелоком. Такий карабін знайде своє застосування в туризмі та активному відпочинку. Зроблений з високоякісного сплаву алюмінію. Міцний і надійний. Є різні варіанти кольору. Форма виробу - у вигляді англійської літери D.¶¶Розміри виробу складають 3 на 4 сантиметри. Воно не призначене для альпінізму. Може витримати максимальне навантаження в 20 кілограм. | Нет | Нет | 12 | 62.78 | 1.46
99 | 32573 | Naturehike | Карабін алюмінієвий с муфтою Naturehike D-type 80 мм NH15A008-D, помаранчевий | Карабін Naturehike D-type виготовлений з алюмінієвого сплаву. Він міцний, не деформується, прослужить вам довгий час. Аксесуар призначений для кріплення різноманітних предметів. Ви можете прикріпити до нього ключі та використовувати як брелок. А можете закріпити на джинсах чи рюкзаку. Він легкий і компактний — його довжина складає всього 8 сантиметрів. Карабін D-type – це яскравий аксесуар, який можна функціонально використовувати. Особливість цього аксесуара в тому, що він оснащений муфтою для запобігання випадковому відкриттю. Максимальне навантаження – 45 кг, в альпінізмі не використовується | Нет | Нет | 12 | 62.78 | 1.46
100 | 32572 | Naturehike | Карабін багатофункціональний з муфтою Naturehike D-type 80 мм NH15A008-D green | Карабін Naturehike D-type виготовлений з алюмінієвого сплаву. Він міцний, не деформується, прослужить вам довгий час. Аксесуар призначений для кріплення різноманітних предметів. Ви можете прикріпити до нього ключі та використовувати як брелок. А можете закріпити на джинсах чи рюкзаку. Він легкий і компактний — його довжина складає всього 8 сантиметрів. Карабін D-type – це яскравий аксесуар, який можна функціонально використовувати. Особливість цього аксесуара в тому, що він оснащений муфтою для запобігання випадковому відкриттю. Максимальне навантаження – 45 кг, в альпінізмі не використовується | Нет | Нет | 12 | 62.78 | 1.46
101 | 32571 | Naturehike | Карабін с муфтою Naturehike D-type 80 мм NH15A008-D, чорний | Карабін Naturehike D-type зроблений з алюмінієвого сплаву. Він міцний, не деформується, прослужить вам довгий час. Аксесуар призначений для кріплення різних предметів. Ви можете прикріпити до нього ключі і використовувати в якості брелока. А можете закріпити на джинсах або рюкзаку. Він легкий і компактний — довжина його складає всього 8 сантиметрів. Карабін D-type-це яскравий аксесуар, який можна функціонально використовувати. Особливість даного аксесуара в те, що він оснащений муфтою для запобігання випадкового відкриття. Максимальне навантаження - 45 кг, в альпінізмі не використовується.<.p> | Нет | Нет | 12 | 62.78 | 1.46
102 | 32584 | Naturehike | Килимок самонадувний з подушкою Naturehike NH15Q002-D, 25мм, блакитний | Самонадувний килим з подушкою для кемпінгу. Зручно застосовувати в туризмі і для різних видів активного проведення часу. Кольори моделі-помаранчевий і темно-блакитний. Килимок компактно складається. Їм дуже легко і просто скористатися на практиці. Спати і відпочивати на подібному килимі буде досить затишно, навіть якщо ви перебуваєте на свіжому повітрі далеко від дому. М'яка подушка комфортно підтримує голову в процесі відпочинку.¶¶Габарити в розкладеному положенні складають 1850*600*25 міліметрів. У складеному вигляді розміри становлять 300 * 150 міліметрів. | Нет | Нет | 12 | 1340 | 28.05
103 | 31887 | Infotech LTD | Комплект нічного бачення для автомобіля на базі ІР відеокамери | Призначення: Керування автомобілем у нічний час без застосування штатних освітлювальних ¶приладів. Рекомендована швидкість використання 40...60 км/год.¶Склад: IP Відеокамера, спеціалізоване кріплення, комплект дротів для з'єднання, ¶ІЧ випромінювачі з спеціалізованими фільтрами і розсіювачами світла, пристрій ¶відображення(планшет), кронштейн для кріплення планшета до лобового скла, ¶додаткова IP відеокамера заднього огляду. ¶Технічні характеристики: Відстань огляду 100 метрів, Відстань ІЧ підсвічування 60 м. ¶Кут огляду по горизонталі 108 градусів | Нет | Нет | 12 | 32508 | 756
104 | 31888 | Infotech LTD | Комплект обладнаня нічного бачення для автомобіля на базі аналоговой відеокамери | Призначення: Керування автомобілем у нічний час без застосування штатних освітлювальних ¶приладів. Рекомендована швидкість використання 40...60 км/год.¶Склад: Відеокамера аналогова T-HD, спеціалізоване кріплення, комплект дротів для з'єднання, ¶ІЧ випромінювачі з спеціалізованими фільтрами і розсіювачами світла, пристрій ¶відображення, кронштейн для кріплення до лобового скла, ¶додаткова T-HD відеокамера заднього огляду. ¶Технічні характеристики: Відстань огляду 70 метрів, Відстань ІЧ підсвічування 60 м. ¶Кут огляду по горизонталі 103 градусів | Нет | Нет | 12 | 19350 | 450
105 | 32522 | Naturehike | Крісло складане Naturehike Moon YL08 NH20JJ027, 600D Oxford / алюміній, зелений | Складне крісло для туризму та активного відпочинку. Кольори-зелений, помаранчевий. Дуже міцне і надійне, здатне витримувати вагу в 120 кілограм. Забезпечить затишок і комфорт під час перебування на свіжому повітрі. Компактно складається для простоти зберігання і перенесення. У складеному вигляді габарити складають 37 * 9 сантиметрів. Висота повна крісла досягає 71 сантиметра, відстань між двома передніми ніжками - 41 см.відстань між передніми і задніми ніжками моделі – 31 сантиметр. Висота від рівня землі до сидіння - 37 см.Відстань від сидіння до верхньої частини спинки – 61 см. Ширина спинки – 54 см. у конструкції крісла є сітка, яка добре пропускає повітря. Це ергономічна і зручна модель.¶¶Матеріали-Тканина Оксфорд 600D, сплав алюмінію 7 серії. Стійкі ніжки крісла не будуть ковзати по траві. Це крісло відмінно пристосоване під анатомію людського тіла, тому ви не втомитеся від тривалого сидіння в ньому. | Нет | Нет | 12 | 2391.23 | 55.61
106 | 32518 | Naturehike | Крісло складане Naturehike NH20JJ022 600D Oxford Cotton / сталь, чорний | Крісло складне для використання в різних видах туризму та активного відпочинку. Здатне витримувати навантаження до 90 кілограм. Зручна і ергономічна конструкція. Крісло забезпечить Вам затишок і зручність під час перебування на свіжому повітрі. Компактний виріб, в складеному положенні не займе багато місця, за рахунок чого його розумно використовувати для різних видів активності на природі – походи, подорожі, вилазки.¶¶В основі моделі-сталь, тканина Oxford 600D, а також сітка, яка добре пропускає повітря. Тканина-міцна, стійка до розриву. Довговічна, захищена від бризок. Міцний каркас зі сталі гарантує стабільність всієї конструкції. Більш тонкі тканинні куточки для підтримки стійки при установці. Подвійна строчка з додатковою тканиною і товста строчка по краях сидіння. Все пристосовано для того, щоб ця модель служила довго і не зламалася.¶¶Міцні гвинти, що підвищують стійкість крісла до великих навантажень на нього. Ніжки крісла не будуть ковзати. Є сумка для зберігання і транспортування моделі, з ручкою. Висота крісла від рівня землі до сидіння становить 35 сантиметрів. | Нет | Нет | 12 | 1910 | 40
107 | 32520 | Naturehike | Крісло складане Naturehike YL04 NH18X004-Y, 600D Oxford / сталь, червоний | Складне крісло для туризму та активного відпочинку. Кольори-червоний, чорний, жовтий. Міцна і стійка конструкція. Крісло гарантує Вам затишок і зручність під час перебування на свіжому повітрі. Компактно упаковується, легко використовувати. Висота крісла становить 70 сантиметрів, відстань між передніми ніжками - 37 сантиметрів, відстань між передніми і задніми ніжками – 45 см.Розміри в упакованому вигляді – 86 на 20 см. Легко зберігати і транспортувати. Крісло має сітку, через яку вільно проходить повітря.¶¶Це крісло ергономічне і зручне, тому ви зможете з комфортом для себе розташуватися в ньому. Стійкі і протиковзкі ніжки. Міцна модель. Є спеціальні кишені, якщо потрібно скласти і тримати при собі будь-які дрібні предмети. Матеріали: Тканина Оксфорд катіонна 600D, сталь. Діаметр ніжок - 13 міліметрів. Вага досягає близько 2,2 кілограма. Здатне витримувати вагу близько 120 кілограм. | Нет | Нет | 12 | 1352.78 | 31.46
108 | 32504 |  | Ліхтар налобний Fenix HL10 gold | Модель Fenix HL10 поповнила ряд налобних ліхтарів цього відомого бренду. Вона дуже компактна і дає освітлення на рівні 70 люмен. Ліхтар відрізняється від інших наявністю рухомої лінзи з текстурним і гладким ділянками, яка дозволяє легко змінювати ширину променя. | Нет | Нет | 12 | 576.63 | 13.41
109 | 32506 | Fenix | Ліхтар налобний Fenix HM23 | Fenix HM23 Важить 43 м без кріплень і батарейки. Довжина корпусу цього ліхтаря дорівнює 69,5 мм, ширина – 40 мм, а висота – 32 мм. Корпус даної моделі виконаний з алюмінію і добре захищає його від пошкоджень механічного характеру. Ліхтар можна використовувати під час дощу, оскільки він зроблений повністю водонепроникним | Нет | Нет | 12 | 1190 | 28
110 | 32507 | Fenix | Ліхтар ручний Fenix E-LITE | Якщо ви любитель активного способу життя, часто пізно повертаєтеся, любите вечірні прогулянки або тривалі подорожі ... Fenix E-LITE стане вашим незамінним помічником! Він справляється з різними завданнями при цьому дуже компактний і легкий (важить 18 грам). Оснащений трьома світлодіодами різного кольору: білого, червоного і синього. Також має сигнальні режими. Всього 7 функцій. На самому яскравому режимі видає промінь світла довжиною до 40 метрів потужністю 150 люменів. Завдяки наявності зручною кліпси, ліхтар можна кріпити на кепку, замінивши налобний ліхтар в деяких ситуаціях. Також кріпиться на кишеню, рюкзак, поясХарактеристики¶¶Ліхтар-брелок з сімома режимами;¶Ультралегкий вага - 18 г;¶Габарити: 52 х 23 х 20 мм;¶Яскравість променя становить 150 люменів при дальності - до 40 м;¶3 світлодіода, включаючи червоний і синій світло (один білий MATCH CA18 і два кольорових Everlight 2835);¶Зручний і практичний у використанні і управлінні;¶Має вбудований літій-полімерний акумулятор на 275 mAh;¶Блокування від самовільного включення.. | Нет | Нет | 12 | 1017.38 | 23.66
111 | 32508 | Fenix | Ліхтар ручний Fenix E12 V2.0 | Модель Fenix E12 V2. 0 має невеликі габарити, і може застосовуватися щодня. Також вона стане в нагоді в туризмі та активному відпочинку. Генерує цей ліхтар максимальний потік світла в 160 люменів, а дальність дії становить 68 метрів. Використовуваний діод-MATCH CA18. Розміри ліхтаря складають 77,6 x 19 x 17,6 міліметра, а важить він 27,3 грама. | Нет | Нет | 12 | 1290 | 30.35
112 | 32509 | Fenix | Ліхтар ручний Fenix E28R | Модель Fenix E28R-невеликий ліхтар для щоденного застосування. Найбільша яскравість якого досягає 1500 люменів, а дистанція променя – 200 метрів. Функціонує в шести режимах. Тут для живлення передбачений акумулятор форм-фактора 18650, а діод використаний Luminus SST40. Габарити ліхтаря складають 109 x 26,5 x 22,6 міліметра, важить він 66 грам, без урахування ваги акумулятора. | Нет | Нет | 12 | 3110 | 73.2
113 | 32592 | Roxon | Міні мультитул Roxon M1, сірий | Мультитул Roxon M1 відрізняється зручністю та легкою вагою. Використовувати цей мініатюрний мультиінструмент можна буквально однією рукою, а його маса – вполовину менше, ніж маса стандартного мультитула. Важить лише 130,8 грама. Компактна модель поміститься на долоні. Всього в одному інструменті містяться 16 різних функцій, найбільш затребуваних та важливих у побуті, туристичній діяльності, на відпочинку.¶¶Кожен інструмент можна окремо відкрити однією рукою. Замковий механізм дозволяє утримувати зброю у відкритому вигляді після її вилучення, щоб можна було безпечно працювати мультитулом. У багатофункціональному пристрої представлені наступні інструменти:¶¶кусачки;¶лінійка;¶пилка для нігтів;¶пінцет;¶ножиці;¶гострі плоскогубці;¶ніж;¶звичайні плоскогубці;¶кільце для ключів;¶плоска викрутка (велика);¶інструмент для зачистки дротів;¶шпилька для вилучення;¶плоска викрутка (маленька);¶відкривачка;¶кусачки для нігтів;¶хрестоподібна викрутка. | Нет | Нет | 12 | 881.07 | 20.49
114 | 32591 | Roxon | Міні мультитул Roxon M2 зі змінними бітами, сірий | Мультиінструмент Roxon M2 характеризується невеликими габаритами та ультралегкою вагою. Він має кліпсу, щоб можна було прикріпити виріб, наприклад, до кишені. Зручно переносити, легко використати. Компактно складається, поєднує в собі 14 інструментів. Сюди увійшли такі пристрої, як:¶¶гострі плоскогубці;¶звичайні плоскогубці;¶засіб для чищення нігтів;¶пилка для нігтів;¶ножиці;¶ніж;¶шило;¶склобій;¶плоска викрутка (маленька);¶відкривачка;¶викрутка Філліпс;¶відкривачка для тари;¶відкривач для коробок;¶кусачки. | Нет | Нет | 12 | 1150 | 27.1
115 | 32531 | Ganzo | Мультитул Multi Tool Ganzo G101-H (G205) | Зручний мультитул gps логери gps-логери g101-H від компанії Ganzo. Модель gps логери gps-логери g101-H забезпечена пружними плоскогубцями з кусачками, двома лезами, одне з яких має серрейторную заточку, пилу по дереву, плоску та хрестоподібної викрутки, ножиці, шило, паз для швидкого зняття ізоляції з проводів, відкривачку для пляшок, консервний ніж і подовжувач для біт. В окремому блоці, який йде в комплекті з мультитулом gps логери gps-логери g101-H, знаходиться набір біт з адаптером.¶¶Крім цього є кілька хрестоподібних і плоских викруток різних розмірів, найбільш використовувані шестигранні ключі. Всі інструменти виготовлені з нержавіючої сталі 440С, для біт використовувалася високоміцна сталь з великим вмістом вуглецю. Металеві рукоятки мультитула gps логери gps-логери g101-H мають зручну форму. | Нет | Нет | 12 | 830 | 19.55
116 | 32537 | Ganzo | Мультитул Multi Tool Ganzo G109 | Модель мультитула Ganzo G109 доступна в двох варіантах дизайну: з синіми та червоними вставками на ручках. На інші деталі інструменту нанесено вороненое покриття, яке надає йому особливий стиль. У відкритому стані ручки плоскогубців вигнуті назовні, а тому мультитул не вислизає з рук під час роботи. Губки плоскогубців пружні, щоб без навантажень залишатися у відкритому стані.¶¶Додатково в комплект інструментів входити ще 8 найменувань: ножі з прямою і серрейторной заточкою, відкривачка для пляшок, шило, середня, маленька плоска, довга і хрестоподібна викрутка. Також в коробку з мультитулом вкладений компактний і зручний чохол на кнопці. | Нет | Нет | 12 | 800 | 18.85
117 | 32534 | Ganzo | Мультитул Multi Tool Ganzo G112 | це зручний у всіх відносинах багатофункціональний інструмент. Він повністю нержавіючий, що важливо для використання за містом. Всі інструменти продумані до найдрібніших деталей. Вони міцні, ефективні у виконанні свого завдання, не схильні до корозії. У порожніх зсередини рукоятках мультитула розташовуються відкривачка для консервів і для пляшок, шило, два ножі: з гладкою і серрейторной заточкою, три різних за розміром і форму викрутки, лінійка. Крім того, мультитул легко перетворюється при відкритті обох ручок в повнорозмірні плоскогубці. Вони ж можуть виконувати роль кусачок. Інструмент обладнань захопленням для гайок.Крім вбудованих інструментів, мультитул володіє цілим комплектом змінних насадок для викрутки. Це дев'ять ять наконечників різного перетину, зібраних разом в одному органайзері. Там же розміщено і перехідник на магнітній основі, службовець для надійної фіксації біт. Мультитул разом з набором бітів зберігається в жорсткому нейлоновому чохлі. Це дуже міцна тканина, витримує серйозні навантаження в експлуатації, яку, до того ж, легко праті при необхідності. | Нет | Нет | 12 | 800 | 18.85
118 | 32529 | Ganzo | Мультитул Multi Tool Ganzo G201-H | Хоча Ganzo G201-H є мініатюрним пристроєм, в його комплектації є всі найнеобхідніші інструменти, які виготовлені з хромованої нержавіючої сталі (440С). Така сталь відрізняється дуже високою міцністю.¶¶Завдяки металевої рукоятки, мультитул стає ще більш міцним. Для максимальної зручності у процесі експлуатації на ручці є насічка, яка допоможе уникнути ковзання.¶¶Розмір інструменту - 10,5х5см. Товщина - 1,5 см. При цьому комплектність мультитула становить 22 інструменту, що робить його багатофункціональним і при цьому по-справжньому ергономічним. | Нет | Нет | 12 | 980 | 42.5
119 | 32530 | Ganzo | Мультитул Multi Tool Ganzo G2016-P | Прекрасний мультитул G2016-P від компанії Ganzo. Дизайн моделі G2016-P розрахований на мисливців, рибалок та любителів промов у стилі «мілітарі». На ручках мультитула G2016-P закріплені пластикові накладки, мають камуфлирующую забарвлення. В комплекті інструментів мультитула G2016-P знаходяться: підпружинені плоскогубці з кусачками, два леза, одне з яких має серрейторную заточку, дві шліцьових викрутки різного розміру, напилок, лінійка, подовжувач адаптера для біт, ніж для консервів і відкривачка для пляшок.¶¶Всі інструменти виготовлені з високоякісної сталі 440С. Також в комплект мультитула G2016-P входити касета з адаптером та бітами їх високовуглецевої сталі (3 шліцьових викрутки, 3 хрестових викрутки, 3 шестигранних ключів). Модель мультитула G2016-P стане вашим вірним помічником у місті та на активному відпочинку | Нет | Нет | 12 | 597.7 | 13.9
120 | 32536 |  | Мультитул Multi Tool Ganzo G203 | Модель Ganzo G203 представляє з себе повноцінні плоскогубці з потужними кусачками і можливістю щільного захоплення круглих предметів, а також цілим комплектом додаткових інструментів всередині рукояток. В якості матеріалу для мультитула цій моделі використовується сталь 440С. Вона відноситься до розряду нержавіючих сплавів з хорошими показниками твердості. Всі елементи мультитула вкриті додатковим шаром чорної порошкової фарби, яка також захищає метал від корозії. Це сучасна і дуже стійке покриття, яке не стирається в процесі використання інструментів. А матовий чорний мультитул виглядає дійсно стильно і дуже презентабельно. З додаткових інструментів, в моделі Ganzo G203 присутні пила, серрейторный і звичайний ніж, мініатюрні ножиці, відкривачка, шило, маленькі ножиці, тримач для змінних біт. Всі змінні насадки для викруток зберігаються в одному загальному органайзері і закріплюються на тримачі за допомогою магнітного перехідника. Мультитул разом з бітами зберігається в щільному чохлі з нейлону, який закривається на кнопку, легко стирається в разі необхідності, швидко висихає, якщо намокне. | Нет | Нет | 12 | 890 | 20.95
121 | 32533 | Ganzo | Мультитул Multi Tool Ganzo G301-В | Зручний повнорозмірний мультитул G301-від компанії Ganzo. Великий набір інструментів дозволяє використовувати модель G301-В для повноцінного ремонту різноманітної техніки. В комплект мультитула G301-В входять наступні інструменти: підпружинені плоскогубці з кусачками, два леза, одне з яких має серрейторную заточку, дві плоских викрутки різного розміру, пилу по дереву, ножиці, зенковку, подовжувач для адаптера, консервний ніж. Також в комплект даної моделі входити касета з адаптером та набір різноманітних біт (3 плоских викрутки, 3 хрестових викрутки, 3 шестигранних ключа найбільш популярних розмірів).¶¶Всі інструменти мультитула G301-У виконані з нержавіючої сталі 440С. Біти, що входять в комплект, виготовлені з вуглецевої сталі. Металеві рукоятки мультитула G301-мають структурну поверхню, що сприяє впевненому утримання інструменту під час роботи. Для безпеки використання всі інструменти моделі забезпечені якою фіксуючою засувкою. Чорне покриття надає мультитулу G301-В респектабельний вигляд. | Нет | Нет | 12 | 1780 | 41.9
122 | 32535 | Ganzo | Мультитул Multi Tool Ganzo G302-H | Перевага мультиула складається в тому, що всі основні інструменти завжди під рукою у його власника, адже смороду об'єднання єднані загальним корпусом. Набір з двох ножів з різною заточкою, пили по дереву, шила, консервного ножа і ключа для пляшок, шила, невеликий плоскої викрутки, ножиць, пристосування для зачищення проводів легко поміщається всередині двох порожнистих ручок мультитула. Кожен з них без праці висувається, коли в цьому виникає необхідність. Крім того, в однієї з рукояток передбачений магнітний тримач для змінних насадок-викруток. Комплект з такими насадками продається разом з мультитулом. Біти різної форми зібрані в загальний органайзер, з якого легко виймаються. Ну а центральним інструментом моделі Ganzo G302-Н є пружні плоскогубці захоплення для гайок і болтів, а також гострими кусачками.¶¶Всі інструменти виготовлені з ретельно відполірованою нержавіючої сталі (марка 440С). Хромована обробка поверхні допомагає уникнути впливу корозії, а також надає інструменту дуже презентабельний вигляд. | Нет | Нет | 12 | 2020 | 47.55
123 | 32532 | Roxon | Мультитул Roxon SPARK CM1349 | Мультитул SPARK CM1349 від бренду Roxon підходить для використання буквально кожен день. Альо найбільше користі він принесе під час відпочинку на природі, туристичних походів і навіть виживання далеко від цивілізації. Це легкий і невеликий за розміром інструмент, в який заклалося 14 різних функцій. Він переважати 226 р. Довжина складеного інструменту становить 10,7 см при ширині 4,5 см і товщині 2,3 див. В робочому положенні його довжина збільшується до 16,1 див. Інструмент дуже стильно виглядає завдяки тому, що його поверхня зроблена чорної. Це покриття підвищує стійкість Multi Tool SPARK CM1349 до корозії, у тому числі і дії кислот. | Нет | Нет | 12 | 970 | 22.85
124 | 32528 | Roxon | Мультитул Roxon Storm S801S | Модель Roxon STORM S801S створена за принципом класичних мультитула. Роль головного інструменту в ньому виконують плоскогубці. Вони додатково оснащені захопленням для круглих предметів і функцією кусачок. Всі інші інструменти розміщуються всередині двох металевих ручок. В тому числі, користувачам доступні пила, невеликий напилок, край якого використовується як пряма викрутка, відкривачка і штопор, склобій. Всі перераховані інструменти знаходяться в одній рукоятці, а в іншій розміщені ніж з гладко заточеним лезом, стропоріз, консервний ніж, шило, посилені ножиці, лінійка, тримач для біт, який виступає також у якості хрестоподібної викрутки.Модель Roxon STORM S801S має довжину в складеному стані 106 мм. Ширина мультитула дорівнює 41 мм, а його товщина – 20 мм. Інструмент переважати 313 р. Його цілком можна носити просто у кишені, щоб використовувати при кожній потребі. | Нет | Нет | 12 | 1800 | 42.5
125 | 32551 | Ganzo | Ніж складаний Ganzo F759MS-BK чорний | Мініатюрний ніж F759MS торгової марки Firebird оснащений комбінованим лезом для виконання завдань широкого спектру. Клинок з хромистої сталі 440С довго утримує гостроту і має стійкість до корозії. У моделі присутній замок Back Lock. Конструкція довжиною 10 сантиметрів в складеному вигляді важить 67 грам. | Нет | Нет | 12 | 576.63 | 13.41
126 | 32538 | Ganzo | Ніж складаний Ganzo G619 | Клинок Ganzo 619 з нержавіючої сталі марки 440 володіє відмінними експлуатаційними характеристиками. Дана сталь міцна, досить еластична, не піддається корозії і інших анресивних впливів навколишнього середовища. Пряма заточка леза значно розширює сферу застосування ножа, проста і невибаглива в заточенні і, в даному випадку, досить довго залишається в гострому, робочому стані, незважаючи на серйозні навантаження. Біля основи клинка ми бачимо опорний ділянку з ребристим обухом для більш комфортної роботи з твердими матеріалами, коли потрібно докласти якомога більше зусиль. Фіксує клинок замковий механізм з віковою історією — Liner Lock — ідеально проста і надійна конструкція з мінімальною кількістю складових деталей.¶¶Рукоять цілком практично виконана в чорному кольорі з міцного ABS-пластика, який дуже активно використовується як легкої, так і важкої промисловості завдяки своїм високим експлуатаційним характеристикам. Зовнішні панелі надійно закріплені на сталевому остові металевими заклепками, мають ненав'язливе текстуроване покриття і ергономічний дизайн. Матеріал рукояті цінний тім, що не руйнується від впливу екстремальних температур, кислот, лугів, масел і інших анресивних впливів навколишнього середовища. | Нет | Нет | 12 | 320 | 6.83
127 | 32581 | Naturehike | Рушник Naturehike MJ01 Ultralight NH19Y001-J, 80 см х 40 см, оливковий | Туристичний рушник MJ01 Ultralight відрізняється швидковисихаючими, антибактеріальними можливостями і поглинає в 2-3 рази більше води ніж звичайний рушник. Ідеально підходить для різних подорожей, кемпінгу, тренажерного залу, басейну, а так само пляжу. Матеріал складається з суміші 80% поліестеру і 20% поліаміду (нейлону), за рахунок цього створюється ефект плюшевого відчуття, а синтетичні мікро волокна дозволяють легко віджати воду. Рушник займає небагато місця і є відмінним супутником в кожній подорожі. | Нет | Нет | 12 | 290 | 6.1
128 | 32580 | Naturehike | Рушник Naturehike MJ01 Ultralight NH19Y001-J, 80 см х 40 см, смарагдовий | Туристичний рушник MJ01 Ultralight відрізняється швидковисихаючими, антибактеріальними можливостями і поглинає в 2-3 рази більше води ніж звичайний рушник. Ідеально підходить для різних подорожей, кемпінгу, тренажерного залу, басейну, а так само пляжу. Матеріал складається з суміші 80% поліестеру і 20% поліаміду (нейлону), за рахунок цього створюється ефект плюшевого відчуття, а синтетичні мікро волокна дозволяють легко віджати воду. Рушник займає небагато місця і є відмінним супутником в кожній подорожі. | Нет | Нет | 12 | 290 | 6.1
129 | 32582 | Naturehike | Рушник Naturehike MJ02 Ultralight NH19Y002-J, 128 см х 80 см, оливковий | Рушник для використання в туризмі і для різних видів активного відпочинку. Кольори-оливковий, смарагдовий. Зручний, м'який і приємний до тіла рушник добре вбере в себе вологу. Склад тканини: 88% - поліефірне волокно, 12% – поліамід. Важить 50 грам, разом з упаковкою вага досягає близько 100 грам. Розміри більшої моделі становлять 128*80 сантиметрів, розміри меншої моделі – 40 * 80 сантиметрів. Рушник дуже компактно складається, в складеному вигляді майже не займає місця.¶¶Швидко і ефективно очищає шкіру від вологи і забруднень. Ідеально для застосування в спортивній діяльності, на пляжі, в басейні і в інших видах активності. | Нет | Нет | 12 | 550 | 11.46
130 | 32583 | Naturehike | Рушник Naturehike MJ02 Ultralight NH19Y002-J, 128 см х 80 см, смарагдовий | Рушник для використання в туризмі і для різних видів активного відпочинку. Кольори-оливковий, смарагдовий. Зручний, м'який і приємний до тіла рушник добре вбере в себе вологу. Склад тканини: 88% - поліефірне волокно, 12% – поліамід. Важить 50 грам, разом з упаковкою вага досягає близько 100 грам. Розміри більшої моделі становлять 128*80 сантиметрів, розміри меншої моделі – 40 * 80 сантиметрів. Рушник дуже компактно складається, в складеному вигляді майже не займає місця.¶¶Швидко і ефективно очищає шкіру від вологи і забруднень. Ідеально для застосування в спортивній діяльності, на пляжі, в басейні і в інших видах активності. | Нет | Нет | 12 | 550 | 11.46
131 | 32563 | Naturehike | Сидушка складна XPE з чохлом Naturehike NH20PJ025, 15 мм, хакі | Сидушка для використання в туризмі та активному відпочинку. Вона забезпечить вам комфорт під час перебування на свіжому повітрі. Два варіанти кольору-хакі і армійський зелений. Розміри виробу складають 40,5 на 30,5 сантиметра. Товщина моделі досягає півтора сантиметрів. Матеріал виготовлення-XPE. В упакованому вигляді габарити– 30,5*10*4,5 сантиметра. Така модель характеризується стійкістю до вологи, і допоможе вам уникнути контакту з холодним грунтом під час відпочинку на природі. Матеріал, з якого зроблена сидушка, має стійкість до компресійних впливів.¶¶Ультралегка модель компактно складається, і зручна для транспортування. | Нет | Нет | 12 | 170 | 3.66
132 | 31889 | Infotech LTD | Система відеонагляду. Базовий бокс.Вузол №1 | Призначен для швідкого разгортання системі відеоспостереження у польових умовах¶Підключення обладнання можливо мідним кабелем або оптичним, або за допомогою бездротового Радіо міста | Нет | Нет | 12 | 75250 | 1750
133 | 31890 | Infotech LTD | Система відеонагляду. Вузол №2 | Призначенно для організації ВРМО, моніторингу та керування відеокамерами системи спостереження. Можливі варіанти використання : Планшет або ноутбук. При умовах використання оптичного з'єднання (від 500м до 20км) потрібен конвертер | Нет | Нет | 12 | 12040 | 280
134 | 31891 | Infotech LTD | Система відеонагляду. Вузол №3 | Призначенй для масштабування(нарощування) системи відеоспостереження у польових ¶умовах/ ¶Можлива відстань до базового вузла, при умовах використання оптичного з’єднання від ¶500 м до 20 км.¶Можлива відстань до базового вузла, при умовах використання мідного з’єднання(кабель ¶UTP) до 100 метрів | Нет | Нет | 12 | 15953 | 371
135 | 31892 | Infotech LTD | Система відеонагляду. Вузол №4. | Роботизована відеокамера (Speed Dome), ¶бокс з обладнанням у комплекті,¶спеціалізована тринога. Призначений для швідкого розгортання системи ¶відеоспостереження у польових умовах | Нет | Нет | 12 | 40850 | 950
136 | 31893 | Infotech LTD | Система відеонагляду. Вузол №5 | Відеокамера з захистним забарвленням DS-2CD2T47G2-L © (4.0), мережева(IP); Роздільна ¶здатність 4 Мп IP; Об'єктив: f = 4 мм (кут огляду 95 °); ¶Чутливість: 0.0005 лк / F1.0; IP67; Аналітичні функціі(перетин ліній і т.п.) DC 12В/8.5Вт, ¶105x290 мм, 1.2 кг; -30 °C +60 °C або іньша модель | Нет | Нет | 12 | 8600 | 200
137 | 31894 | Infotech LTD | Система відеонагляду. Вузол №6 | Оптичний кабель 4 волокна, зовнішньоо використання на котушці, з роз'ємами. ¶Стандартна довжина 500 метрів (під замовлення до 20 км) | Нет | Нет | 12 | 4300 | 100
138 | 31895 | Infotech LTD | Система відеонагляду. Вузол №7 | Медіаконвертер та SFP модуль підтримка технологіі WDM, дозволяють одночасно ¶передавати та отримувати сигнали на довжині хвиль 1310 нм и 1550 нм по одному ¶оптичному олокну на відстань до 20 км. SFP модуль CWDM SFP+ 2SM-xxxxnm-10LC ¶прийомопередаваючі модулі форм-фактора SFP+ | Нет | Нет | 12 | 1505 | 35
139 | 31896 | Infotech LTD | Система відеонагляду. Вузол №8 | RG-EST350 V2 Ruijie Зовнішній бездротовий міст¶Відстань передачі 5 км. (можливі іньші варіанти) | Нет | Нет | 12 | 10750 | 250
140 | 31897 |  | Система відеонагляду. Вузол №9 | Зарядний пристрій для заряду акумуляторних батарей | Нет | Нет | 12 | 2580 | 60
141 | 31678 | INTENSO | Система резервного живлення на 10 000мАг для роутера 12В (DC 5.5 х 2.1 мм) (B). До 10 годин безперер | Система резервного живлення для роутера, складається з повербанка Intenso ємністю 10 000мАг та кабеля 12В (DC 5.5 х 2.1 мм), що забезпечує безперервну роботу роутера до 10 годин. Підходить тільки для роутерів з напругою живлення 12В. | Нет | Нет | 12 | 1677.86 | 39.02
142 | 31721 | INTENSO | Система резервного живлення на 10 000мАг для роутера 9В (DC 5.5 х 2.1 мм) (B) До 21 години безперерв | Система резервного живлення для роутера, складається з повербанка Intenso ємністю 10 000мАг та кабеля 9В (DC 5.5 х 2.1 мм), що забезпечує безперервну роботу роутера до 21 години. Підходить тільки для роутерів з напругою живлення 9В. | Нет | Нет | 12 | 1677.86 | 39.02
143 | 31676 | INTENSO | Система резервного живлення на 20 000мАг для роутера 12В (DC 5.5 х 2.1 мм) (B). До 20 годин безперер | Система резервного живлення для роутера, складається з повербанка Intenso ємністю 20 000мАг та кабеля 12В (DC 5.5 х 2.1 мм), що забезпечує безперервну роботу роутера до 20 годин. Підходить тільки для роутерів з напругою живлення 12В. | Нет | Нет | 12 | 2045.08 | 47.56
144 | 31677 | INTENSO | Система резервного живлення на 20 000мАг для роутера 12В (DC 5.5 х 2.1 мм) (W). До 20 годин безперер | Система резервного живлення для роутера, складається з повербанка Intenso ємністю 20 000мАг та кабеля 12В (DC 5.5 х 2.1 мм), що забезпечує безперервну роботу роутера до 20 годин. Підходить тільки для роутерів з напругою живлення 12В. | Нет | Нет | 12 | 2045.08 | 47.56
145 | 31684 | INTENSO | Система резервного живлення на 20 000мАг для роутера 9В (DC 5.5 х 2.1 мм) (B). До 45 годин безперерв | Система резервного живлення для роутера, складається з повербанка Intenso ємністю 20 000мАг та кабеля 9В (DC 5.5 х 2.1 мм), що забезпечує безперервну роботу роутера до 45 годин. Підходить тільки для роутерів з напругою живлення 9В. | Нет | Нет | 12 | 2045.08 | 47.56
146 | 31685 | INTENSO | Система резервного живлення на 20 000мАг для роутера 9В (DC 5.5 х 2.1 мм) (W) До 45 годин безперервн | Система резервного живлення для роутера, складається з повербанка Intenso ємністю 20 000мАг та кабеля 9В (DC 5.5 х 2.1 мм), що забезпечує безперервну роботу роутера до 45 годин. Підходить тільки для роутерів з напругою живлення 9В. | Нет | Нет | 12 | 2045.08 | 47.56
147 | 31674 | Xiaomi | Система резервного живлення на 30 000мАг для роутера 12В (DC 5.5 х 2.1 мм) (W). До 31 години безпер | Система резервного живлення для роутера, складається з повербанка Xiaomi ємністю 30 000мАг та кабеля 12В (DC 5.5 х 2.1 мм), що забезпечує безперервну роботу роутера до 31 години. Підходить тільки для роутерів з напругою живлення 12В. | Нет | Нет | 12 | 2884.01 | 67.07
148 | 31675 | Xiaomi | Система резервного живлення на 30 000мАг для роутера 9В (DC 5.5 х 2.1 мм) (W). До 70 годин безперерв | Система резервного живлення для роутера, складається з повербанка Xiaomi ємністю 30 000мАг та кабеля 9В (DC 5.5 х 2.1 мм), що забезпечує безперервну роботу роутера до 70 годин. Підходить тільки для роутерів з напругою живлення 9В. | Нет | Нет | 12 | 2884.01 | 67.07
149 | 32519 | BRS | Складний стіл BRS-Z33 | Модель BRS-Z33 являє собою складний похідний столик. Він дуже компактних розмірів, легкий по вазі, досить просто встановлюється. У вас піде не більше однієї хвилини на те, щоб зібрати і розібрати цей стіл. Це чудове рішення для туристів, що подорожують поодинці, для рибалок, мисливців. Можна також використовувати і в різних інших цілях.¶¶Тут в конструкції передбачені два бічних кишені, куди ви можете помістити різні дрібні предмети. Що, знову ж таки, дуже зручно в умовах походу або вилазки. Сама конструкція столу досить проста і надійна. Вбудована арматурна дошка, продуманий дизайн. Не потрібно турбуватися про те, що скатертина буде ковзати. Крім того, даний стіл дуже стійкий, адаптований до рельєфу поверхні, який у дикій природі може представляти проблему.¶¶Надійна фіксація, модель міцна і захищена від пошкоджень. В якості матеріалів використовували авіаційний алюміній, відрізняється високою міцністю, а також тканина Oxford. Якісні компоненти у складі виробу забезпечують йому довгий термін служби і зносостійкість. У наборі є чохол для зручності зберігання і транспортування. Розміри моделі складають: 55,5*6,5*6,5 сантиметри. | Нет | Нет | 12 | 850 | 17.8
150 | 32521 | BRS | Складний стілець BRS-D6 | Складаний стілець BRS-D6 забезпечує необхідний рівень комфорту в польових умовах за рахунок міцного алюмінієвого каркаса та стійкої до зносу тканини Оксфорд 60D. Модель здатна витримувати вагу до 130 кілограмів, а спинка відрізняється м'якістю завдяки використанню піноматеріалу. У встановленому положенні габарити стільця досягають 42 х 42 х 63 сантиметрів, а в складеному — не більше 15 х 15 х 65 сантиметрів. Вага складає 1.3 кілограми. | Нет | Нет | 12 | 1010 | 21.22
151 | 32493 | Firebird | Сокира Firebird FSA01-YE | Головний інструмент набору — саме сокира. Він найбільший за розмірами — 34,7 см по довжині, з шириною ріжучої кромки 8 див. Для його виготовлення використана сталь 3CR13. А додатковим захистом від корозії стало темне покриття на поверхні металу, який не стирається в процесі експлуатації сокири. Рукоятка цього інструменту зроблена з нейлону, укріпленого за рахунок скловолокна. При тому, що він має високу міцність, ручка залишається дуже легкою. До того ж, вона порожня зсередини, що дозволяє зберігати в сокирі наступний елемент комплекту — ручну пилку.¶¶Довжина пилки разом з рукояткою становить 30 див. Всередині ручки сокири вона розміщується щільно і не випаде самостійно. Компактні габарити інструменту дозволяють з легкістю відпилювати з його допомогою гілки на вазі або ж ті, працювати з якими сокирою користувачеві не зручно. Матеріали для пилки виробники використовували такі ж, що і для сокири.¶¶Щоб не виникало проблем з транспортуванням сокири в походах і поїздках за місто, він продається зі спеціальним чохлом. Цей аксесуар зроблений з пластику і щільно фіксується, закриваючи всю рубящую крайку таким чином, щоб сокира можна було возити разом з іншими речами. З однією з сторін чохла є ручка, за яку набір зручно носити, а з іншого — відсік для зберігання кресала. Довжина кресала становить 7 див.¶¶Особливості:¶¶розмір сокири по довжині дорівнює 34,7 см;¶довжина рубящей кромки — 8 см;¶розмір пили по довжині — 30 см;¶довжина кресала становить 7 см;¶матеріал для лез сокири і пилки — сталь 3CR13;¶ручки виготовляються з нейлону зі скловолокном;¶набір важить 943 грама;¶комплект доповнено чохлом для сокири. | Нет | Нет | 12 | 1540 | 32.44
152 | 32567 | Naturehike | Спальник з капюшоном Naturehike U150 NH20MSD07, (11°C), лівий, зелений | Спальний мішок з капюшоном для туризму та активного відпочинку. Підкладка приємна для шкіри та м'яка, а тканина дихаюча та тепла. Штучна бавовна поєднує теплоту пуху з вологозахисними властивостями порожньої бавовни. Габарити виробу: (190+30)*75 сантиметрів. У складеному вигляді розміри становлять 43×22×22 сантиметри. Оптимальна температура для використання: 7℃~11℃. | Нет | Нет | 12 | 1340 | 28.05
153 | 32562 | Naturehike | Спальник з капюшоном Naturehike U150 NH20MSD07, (11°C), правий, зелений | Спальний мішок з капюшоном для туризму та активного відпочинку. Підкладка приємна для шкіри та м'яка, а тканина дихаюча та тепла. Штучна бавовна поєднує теплоту пуху з вологозахисними властивостями порожньої бавовни. Габарити виробу: (190+30)*75 сантиметрів. У складеному вигляді розміри становлять 43×22×22 сантиметри. Оптимальна температура для використання: 7℃~11℃. | Нет | Нет | 12 | 1340 | 28.05
154 | 32566 | Naturehike | Спальник з капюшоном Naturehike U150 NH20MSD07, (11°C), правий, коричневий | Спальний мішок з капюшоном для туризму та активного відпочинку. Підкладка приємна для шкіри та м'яка, а тканина дихаюча та тепла. Штучна бавовна поєднує теплоту пуху з вологозахисними властивостями порожньої бавовни. Габарити виробу: (190+30)*75 сантиметрів. У складеному вигляді розміри становлять 43×22×22 сантиметри. Оптимальна температура для використання: 7℃~11℃. | Нет | Нет | 12 | 1340 | 28.05
155 | 32569 | Naturehike | Спальник з капюшоном Naturehike U350 NH20MSD07, (1°C), правий, зелений | Спальний мішок з капюшоном для туризму та активного відпочинку. Підкладка приємна для шкіри та м'яка, а тканина дихаюча та тепла. Штучна бавовна поєднує теплоту пуху з вологозахисними властивостями порожньої бавовни. Габарити виробу: (190+30)*75 сантиметрів. У складеному вигляді розміри становлять 43×22×22 сантиметри. Оптимальна температура для використання:1℃~11℃. | Нет | Нет | 12 | 1650 | 34.63
156 | 32565 |  | Спальник надлегкий Naturehike Summer LW180 NH21MSD09, (15°C), p-p M, коричневий | Спальник для занять туристичною діяльністю і активним відпочинком. Це легкий літній спальник, який дасть вам необхідну зручність під час відпочинку на свіжому повітрі. Комфортний спальник досить компактно упаковується, і не займе багато місця в складеному положенні. Гігієнічний, не промокає, ефективно пропускає повітря. Розміри спального мішка достатні для того, щоб в ньому можна було легко розміститися, і запросто міняти положення під час сну на свій розсуд.¶¶Спальник можна з'єднувати з одинарного спального мішка в подвійний, що просто і зручно, і дає більше вільного місця. Застібка-блискавка оснащена двосторонніми повзунками, які дозволяють легко відкривати і закривати всередині і зовні виріб. Температура для оптимального відпочинку всередині спальника: 15 градусів тепла за Цельсієм. Гранична температура для знаходження всередині спальника-три градуси морозу за Цельсієм.¶¶Габарити виробу складають 190 * 75 сантиметрів, це розмір L. важить 680 грам. У складеному положенні габарити-12 * 29 сантиметрів. Матеріали моделі-нейлон 380t 20D, оболонка складається з епонжу 240 т. наповнювачем є штучний шовк-бавовна 80 г /кв. м. | Нет | Нет | 12 | 1510 | 30
157 | 32568 | Naturehike | Спальник надлегкий Naturehike Summer LW180 NH21MSD09, (15°C), p-p M, світло-зелений | Спальник для занять туристичною діяльністю і активним відпочинком. Це легкий літній спальник, який дасть вам необхідну зручність під час відпочинку на свіжому повітрі. Комфортний спальник досить компактно упаковується, і не займе багато місця в складеному положенні. Гігієнічний, не промокає, ефективно пропускає повітря. Розміри спального мішка достатні для того, щоб в ньому можна було легко розміститися, і запросто міняти положення під час сну на свій розсуд.¶¶Спальник можна з'єднувати з одинарного спального мішка в подвійний, що просто і зручно, і дає більше вільного місця. Застібка-блискавка оснащена двосторонніми повзунками, які дозволяють легко відкривати і закривати всередині і зовні виріб. Температура для оптимального відпочинку всередині спальника: 15 градусів тепла за Цельсієм. Гранична температура для знаходження всередині спальника-три градуси морозу за Цельсієм.¶¶Габарити виробу складають 190 * 75 сантиметрів, це розмір L. важить 680 грам. У складеному положенні габарити-12 * 29 сантиметрів. Матеріали моделі-нейлон 380t 20D, оболонка складається з епонжу 240 т. наповнювачем є штучний шовк-бавовна 80 г /кв. м. | Нет | Нет | 12 | 1510 | 30
158 | 32557 | Ganzo | Точильний верстат Ganzo Razor Pro | Можливість встановлювати кут заточування дозволяє правильно точити ножі різного призначення: від мисливських та туристичних з товстим обухом, до самих тонких і гострих филейных. Це збереже первісний кут заточування, а також продовжить термін служби клинка, зберігши його початкове призначення.¶¶Для заточування інструменту досить підібрати потрібний камінь, кут заточування і зафіксувати всі елементи верстата. При виборі бруска, починають з грубого зерна, потім переходять до більш дрібному. Так, зернистість 120 грит дозволяє провести грубу заточку, потім зерно подвоюють – застосовують 320, 600 і роблять доведення на камені 1500 грит. Чим менше зерно, тим більш м'яко і точно працює абразив, доводячи ріжучу кромку до досконалого стану.¶¶Надійна фіксація всіх елементів верстата і заточується інструменту, а також зручна ручка ергономічної форми, що значно спрощують весь процес заточування і підвищують якість заточування. Лезо рекомендується заточувати плавним рухом від себе, не роблячи сильного тиску на клинок. В зібраному вигляді верстат займає мало місця. Його запросто можна транспортувати і зберігати в зручній сумці, яка входить в комплектацію. | Нет | Нет | 12 | 1910 | 40.24
159 | 32541 | Ganzo | Чохол для ножів knife bag-2 | Чохол пошитий з нейлону — матеріалу, відомого міцністю і стійкістю ниток до стирання. Він відмінно переносить ті умови, що характерні для туристичних походів та інших видів активного відпочинку на природі. Розмір чохла по довжині легко регулюється завдяки тому, що він застібається на липучку. Бокові сторони чохла виконані з більш тонкої стропи, а знизу є невеликий відкритий ділянку, у який можна протягнути темляк ножа або ланцюжок для додаткової фіксації ножа, приміром, на лямці рюкзака. Можливість перенесення інструмента на ремені пояса передбачена і у самого чохла. Ззаду на ньому є спеціальна лямка, пристегивающаяся до основи за допомогою кнопки. Таким чином, ніж в чохлі легко повісити на ремінь або зняти, коли це буде потрібно. Крім того, є металеве кільце, за яке чохол також можна підвісити. Загальний розмір чохла становить 23,2 см, але в закритому вигляді він зменшується до 15,2 див. Втім, довжину закритого Knife bag можна регулювати, адже він застібається за допомогою широкої липучки. Ширина даного аксесуара становить 3 див.¶¶Knife bag виступить захистом від бризок, пилу, бруду. При цьому, сам він дуже легко відпирається у кожному струмку. Сушити його рекомендується на відкритому повітрі. | Нет | Нет | 12 | 140 | 2.93
160 | 31766 | Dexshell Thermlite | Шкарпетки водонепроникні Dexshell Thermlite, p-p L, з зеленою смужкою |  | Нет | Нет | 12 | 1185.08 | 27.56
Туристичне спорядження
1 | 32545 | Ganzo | Ніж Ganzo G806-BK чорний з ножнами | Ніж з фіксованим лезом, для зберігання є піхви. Простий, безпечний в застосуванні, зручна конструкція, ергономічна рукоять і потужне, захищене від іржі, лезо. Підійде для різних видів туризму та активного відпочинку. Кілька варіантів кольору на вибір. Довжина ножа досягає 217 міліметрів, важить 88,5 грама. | Нет | Нет | 12 | 630 | 17.07
2 | 32547 | Ganzo | Ніж Ganzo G806-GB зелений з ножнами | Ніж з фіксованим лезом, для зберігання є піхви. Простий, безпечний в застосуванні, зручна конструкція, ергономічна рукоять і потужне, захищене від іржі, лезо. Підійде для різних видів туризму та активного відпочинку. Кілька варіантів кольору на вибір. Довжина ножа досягає 217 міліметрів, важить 88,5 грама. | Нет | Нет | 12 | 630 | 17.07
3 | 32542 | Ganzo | Ніж складаний Ganzo G611 зелений | Вдала розробка – туристичний ніж G611 green від компанії anzo. Лезо ножа виконана з нержавіючої сталі 42 0С і має захисне покриття антивідблиску. Завдяки високому вмісту вуглецю, 42 0с сталь після термічної обробки набуває високу твердість (58-60 HRC) і добре тримає заточення.¶¶Рукоять ножа G611 green має зручну ергономічну форму і виконана з ударостійкого пластику зеленого кольору. Відмінною рисою моделі G611 green є наявність вбудованого в ручку свистка, який дозволяє подати попереджувальний сигнал під час непередбаченої ситуації або небезпеки. Також на рукояті розташований карабін, який дозволяє закріпити ніж G611 green на поясі або туристичному спорядженні. Замок Liner Lock надійно фіксує лезо (як у відкритому, так і в закритому положенні). Дана модель стане вашим незамінним помічником під час відпочинку на природі та в походах. | Нет | Нет | 12 | 350 | 7.32
4 | 32549 | Ganzo | Ніж складаний Ganzo G616 | Ganzo 616 — типовий туристичний ніж з невеликою масою і функціональним класичним клинком з 440 марки сталі. Рукоять даної моделі виконана з високотехнологічного ABS-пластика і відмінно лягає в руку, припускаючи впевнений і надійний хват. У складеному вигляді довжина виробу не перевищує 11.4 см, а в робочому розкладеному — 19.3 см, в тій годину, як на лезо відведено 7.9 см, достатніх для повноцінної роботи з інструментом.¶Не відстаючи від своїх «братів-однокласників», ніж Ganzo 616 являє собою результат невичерпного ентузіазму та продуктивності виробника, вкотре запропонував споживачам вельми гідну модель кишенькового складного ножа бюджетної серії. Цілком традиційно нам уявлень відмінний екземпляр збалансованого похідного інструменту на всі випадки життя. Досить боєздатний клинок (по обуху 0.25 см) з нержавіючої високовуглецевої сталі (440) дуже надійний в роботі і дуже зручний у відході. Особливості даного матеріалу полягають в підвищеної пластичності і стійкості до різних анресивних впливів.¶Для рукояті підібраний легкий і міцний ABS-пластик, який відмінно гармонує з металевої складової Ganzo 616 завдяки своєму не менш високим експлуатаційним характеристикам. Не варто переживати, що рукоять вашого ножа розсиплеться на дрібні крихти від впливу кислот, масел, лугів, високих температур або від надмірно міцного взяття під час роботи. Ледь помітне текстурування зовнішніх панелей допомагає впорається з неприємним ефектом слизьких рук, а також забезпечує безпечну роботу з ножем в будь-яких умовах.¶За безпеку використання Ganzo 616 відповідає, в тому числі, і замковий механізм, встановлений в моделі — Liner Lock — перевірений часом класичний фіксатор. Для транспортування передбачено отвір для темляка у торці рукояті, за допомогою якого Ganzo 616 можна закріпити на екіпіровці. | Нет | Нет | 12 | 320 | 6.83
5 | 32539 | Ganzo | Ніж складаний Ganzo G620g-1 зелений | Ніж Ganzo G620 являє собою складну модель, розраховану на використання в туристичних умовах. Його відмінною рисою є чорніння клинок з заточенням прямого типу. Крім того, що такий ніж привертає погляд кожного цінителя якості Ganzo, чорний колір леза грає ще і практичну роль. Справа в тому, що він зовсім не мерехтить.¶¶Заточення ножа — пряма, а значити його легко буде підточити навіть у польових умовах. Довжина клинка становить 88 мм, а товщина по обуху — 3 мм. Розміри складеного ножа — 11,5 см, вага — 110 р.¶¶Для фіксації клинка був обраний замок типу Liner lock. Завдяки своїй простоті, цей замок вважається одним з найнадійніших. В його основу покладено лайнер — металева пластина, яка при відкриванні ножа впирається у яту клинка і перешкоджає його випадковому закриттю. Поверх сталевої основи в області рукоятки розташовані пластикові пластини. Вони утворюють зручну для долоні ручку з неслизькою рифленою поверхнею. Також на рукоятці розташована кліпса, за допомогою якої ножа можна повісити на ремінь. | Нет | Нет | 12 | 350 | 7.32
6 | 32550 | Ganzo | Ніж складаний Ganzo G6252-GR зелений | Характеристики моделі Ganzo G6252 роблять її відмінним варіантом для мандрівників і туристів. Цей ніж не боїться контактів з водою і добре підходить для польового використання. У його виробництві застосовується нержавіюча сталь 440. Це не дуже твердий матеріал — 56HRC, а тому ніж потрібно періодично підточувати. Зате клинок буде довго служити при мінімальному рівні догляду за ним. Єдине, що потрібно, - це протирати його будь сухою серветкою після використання. Ganzo G6252 порадує рибалок або мисливців, для яких проблематично уникнути контакту ножа з вологою, він також добре себе покаже в туристичному поході. Довжина леза зазначеної моделі — 89 мм. В найбільш товстому місці обуха, ширина становить 3,3 мм. Виробники надали клинку форму drop point і зробили широкі спуски. Поверхня металу відшліфована великими абразивними каменями за методом stone wash.¶¶Для оформлення рукоятки використовується стеклонаполненное волокно. Це композитний матеріал, який володіє всіма відповідними перевагами: міцність, тривалий термін служби, стійкість до безлічі руйнівних факторів. Ці накладки виготовляються чорного, зеленого та оранжевого кольорів.¶¶Крім того, модель Ganzo G6252 оснащена хорошим за якістю і зручним замком Liner Lock. Він потрібен для утримання клинка у відкритому положенні, що підвищує безпеку під час роботи з ножем. | Нет | Нет | 12 | 470 | 9.76
7 | 32546 | Ganzo | Ніж складаний Ganzo G626-BS чорний самурай | Ніж Ganzo 626 приємно здивує не тільки фанатів простих і практичних EDC-ників, але також і тих, хто вважають за краще певну «родзинку» в моделі. Тут такою є дизайн даного фліппера, для якого зробили 4 різних варіанти рукояті. Можна зупинитися на простому чорному кольорі, а можна вибрати щось із запропонованих екземплярів з малюнками. Це стильно виглядає, і допоможе власнику такого ножа виділитися із загальної маси користувачів.¶¶У моделі клинок різновиди Tanto. Подібна форма вважається ефективною для колючих рухів при роботі з твердими або щільними видами матеріалів. Ніж стане в нагоді в туризмі та активному відпочинку. У нього прямокутної форми рукоять, а лезо фіксується за допомогою замка типу Flipper. Такий ножовий механізм дає можливість відкривати і закривати лезо буквально однією рукою. Замок дієвий і надійний, гарантує безпечну роботу зі складним ножем.¶¶Клинок зроблений зі сталі марки 440A. Вона відрізняється високою міцністю, і багата на вміст таких елементів, як вуглець і хром. Твердість матеріалу становить близько 54-57 одиниці Роквелла. Така сталь досить тверда, але все одно слід уникати надмірних механічних навантажень, в іншому випадку клинок може поламатися.¶¶Ручка ножа зроблена з матеріалу ABS. Це пластик, являє собою стійку до ударів технічну термопластичну смолу. Матеріал не сприйнятливий до дії морозів, також він нормально переносить високі температури. Це ідеально, коли мова йде про застосування ножа з такою рукояттю в активному відпочинку і туризмі. ABS-пластик адаптований до різних умов середовища. Висока хімічна стійкість.¶¶Довжина загальна ножа досягає 21,6 сантиметра. Довжина клинка-9,6 сантиметра. Товщина леза становить 0,27 сантиметра. Вага дорівнює 127 грамам. Є кліпса для комфортного носіння моделі. | Нет | Нет | 12 | 390 | 8.29
8 | 32543 | Ganzo | Ніж складаний Ganzo G626-GS сiрий самурай | Ніж Ganzo 626 приємно здивує не тільки фанатів простих і практичних EDC-ників, але також і тих, хто вважають за краще певну «родзинку» в моделі. Тут такою є дизайн даного фліппера, для якого зробили 4 різних варіанти рукояті. Можна зупинитися на простому чорному кольорі, а можна вибрати щось із запропонованих екземплярів з малюнками. Це стильно виглядає, і допоможе власнику такого ножа виділитися із загальної маси користувачів.¶¶У моделі клинок різновиди Tanto. Подібна форма вважається ефективною для колючих рухів при роботі з твердими або щільними видами матеріалів. Ніж стане в нагоді в туризмі та активному відпочинку. У нього прямокутної форми рукоять, а лезо фіксується за допомогою замка типу Flipper. Такий ножовий механізм дає можливість відкривати і закривати лезо буквально однією рукою. Замок дієвий і надійний, гарантує безпечну роботу зі складним ножем.¶¶Клинок зроблений зі сталі марки 440A. Вона відрізняється високою міцністю, і багата на вміст таких елементів, як вуглець і хром. Твердість матеріалу становить близько 54-57 одиниці Роквелла. Така сталь досить тверда, але все одно слід уникати надмірних механічних навантажень, в іншому випадку клинок може поламатися.¶¶Ручка ножа зроблена з матеріалу ABS. Це пластик, являє собою стійку до ударів технічну термопластичну смолу. Матеріал не сприйнятливий до дії морозів, також він нормально переносить високі температури. Це ідеально, коли мова йде про застосування ножа з такою рукояттю в активному відпочинку і туризмі. ABS-пластик адаптований до різних умов середовища. Висока хімічна стійкість.¶¶Довжина загальна ножа досягає 21,6 сантиметра. Довжина клинка-9,6 сантиметра. Товщина леза становить 0,27 сантиметра. Вага дорівнює 127 грамам. Є кліпса для комфортного носіння моделі. | Нет | Нет | 12 | 390 | 8.29
9 | 32544 | Ganzo | Ніж складаний Ganzo G707 | Складаний ніж з напівавтоматичним відкриванням леза G707 від компанії Ganzo. Досить непомітний дизайн ножа G707 надає йому елегантність і витонченість. Лезо з полуторним прямий заточуванням виконано з нержавіючої сталі 440С, яка відрізняється хорошими експлуатаційними характеристиками і має твердість 58-60 одиниць за шкалою Роквелла.¶¶Для того щоб відкрити лезо слід натиснути кнопку, яка незначно виступає на рукояті; це є гарантією того, що ніж не відкриється самостійно від випадкового натискання в кишені. Щоб скласти ніж G707, слід натиснути кнопку і другою рукою заховати лезо в рукоять (вона, до речі, виконана з алюмінію і має дерев'яні вставки). Прекрасна модель для використання в міських умовах. | Нет | Нет | 12 | 990 | 20.73
10 | 32548 | Ganzo | Ніж складаний Ganzo G727M зелений | Область застосування Ganzo 727M досить широка завдяки тому, що це кишеньковий ніж, який цілком безпечно переносити і зручно використовувати. Його можна взяти в якості помічника на рибалку чи в туристичний похід, на полювання, на пікнік або велопрогулянку. У місті ножа також може виявитися дуже корисним, якщо вам знадобиться розрізати яблуко, упаковку своїх покупок або ж вирішити інші завдання.¶¶Лезо ножа зроблено з нержавіючої сталі, що також великий плюс для ножа, який використовується на природі. У даній моделі використовується марка сталі 440С, яка крім високої опірності корозії відрізняється ще й досить великий твердістю (близько 58 одиниць Роквелла). Заточений ніж гладко, що дає можливість різати ним практично будь-які продукти і матеріали. Ganzo 727M довго залишається гострим і легко заточується навіть за допомогою кишенькової точила у польових умовах. Розміри клинка становлять 8,9 см при загальних габаритах ножа 21 див. Зате в складеному положенні інструмент має розміри всього 12 см. Товщина леза в районі обуха становить 3,5 мм.¶¶Рукоятка даної моделі оформлена за допомогою сучасного композитного матеріалу — пластика G10. Він характеризується великою довговічністю, міцністю і стійкістю до механічних чи хімічних впливів. Доступні кольори для ножа Ganzo 727M — помаранчевий, камуфляжний, чорний і темно-зелений. Також важливо сказати, що на рукоятці передбачена кліпса для страхувального закріплення ножа під час перенесення та отвір для протягування темляка.¶¶Положення леза ножа фіксується за допомогою одного з самих надійних механізмів — замку AxisLock. Цей замок виключає випадкове спрацьовування і дозволяє відкрити ніж за допомогою будь-якої однієї руки. | Нет | Нет | 12 | 990 | 20.73
Электропитание
1 | 25498 | Ajax | Ajax, Радиоуправляемая умная розетка black (Socket) | Электромагнитное реле, 200 000 включений, питание 230 В ± 10% AC 50 Гц, индикация нагрузки, выходная мощность до 2,5 кВт, класс защиты корпуса: IP20, дальность связи до 1000 м. Цвет: чёрный. | Нет | Нет | 24 | 2009 | 41.86
2 | 26100 | Ajax | Ajax, Радиоуправляемая умная розетка white (Socket) | Электромагнитное реле, 200 000 включений, питание 230 В ± 10% AC 50 Гц, индикация нагрузки, выходная мощность до 2,5 кВт, класс защиты корпуса: IP20, дальность связи до 1000 м. Цвет: белый. CC: 8531103000 | Нет | Нет | 24 | 2009 | 41.86